## PLAN ORÇAM
PLANILHA ORÇAMENTÁRIA
OBRA: |  | REFORMA DA CÂMARA MUNICIPAL DE INDAIATUBA
EMPRESA: | [5 empty] | BDI | DATA BASE
CNPJ:
RESPONSÁVEL TÉCNICO:
ORÇAMENTO ANALÍTICO
ITEM | REFERÊNCIA | CÓDIGO | DESCRIÇÃO DOS SERVIÇOS | UND. | QUANTID. | PREÇO UNIT. (R$) SEM BDI | PREÇO UNIT. (R$) COM BDI | VALOR (R$)
REFORMA DA CÂMARA MUNICIPAL DE INDAIATUBA | [10 empty] | Resumo Valores por Etapas
SERVIÇOS GERAIS | [10 empty] | Item | Descrição | Valor Total
1 |  |  | CANTEIRO DE OBRAS | [7 empty] | 1 | CANTEIRO DE OBRAS | 0
1.1 | SINAPI | 103689 | FORNECIMENTO E INSTALAÇÃO DE PLACA DE OBRA COM CHAPA GALVANIZADA E ESTRUTURA DE MADEIRA. AF_03/2022_PS | M2 | 4.5 |  | 0 | 0 |  |  | 2 | ADMINISTRAÇÃO DE OBRA | 0
1.2 | SINAPI-I | 10775 | LOCACAO DE CONTAINER 2,30 X 6,00 M, ALT. 2,50 M, COM 1 SANITARIO, PARA ESCRITORIO, COMPLETO, SEM DIVISORIAS INTERNAS | MÊS | 6 |  | 0 | 0 |  |  | 3 | DEMOLIÇÕES E RETIRADAS | 0
1.3 | CDHU | 02.03.59 | Remoção de entulho de obra, material volumoso (mistura de alvenaria, terra, madeira, papel, plástico e metal), capacidade 4 m³ | M3 | 40.6549 |  | 0 | 0 |  |  | 4 | FUNDAÇÕES | 0
1.4 | COMPOSIÇÃO | COMP006 | LIMPEZA MANUAL DE OBRA COM LAVAGEM DE PISO E REMOÇÃO DE IMPUREZAS PROVENIENTES DA OBRA | M2 | 2266.6673 |  | 0 | 0 |  |  | 5 | SUPERESTRUTURA | 0
|  |  | SUBTOTAL ITEM 1 |  |  |  |  | 0 |  |  | 6 | COBERTURAS | 0
[11 empty] | 7 | PISOS | 0
2 |  |  | ADMINISTRAÇÃO DE OBRA | [7 empty] | 8 | ACABAMENTOS | 0
2.1 | SINAPI | 90778 | ENGENHEIRO CIVIL DE OBRA PLENO COM ENCARGOS COMPLEMENTARES (48,00 horas por mês) | H | 360 |  | 0 | 0 |  |  | 9 | PAREDES | 0
2.2 | SINAPI | 90776 | ENCARREGADO GERAL COM ENCARGOS COMPLEMENTARES (160,00 horas por mês) | H | 960 |  | 0 | 0 |  |  | 10 | REVESTIMENTOS | 0
|  |  | SUBTOTAL ITEM 2 |  |  |  |  | 0 |  |  | 11 | PINTURA INTERNA | 0
[11 empty] | 12 | PINTURA EXTERNA | 0
TOTAL - SERVIÇOS GERAIS | [7 empty] | 0 |  |  | 13 | ESQUADRIAS E FERRAGENS | 0
[11 empty] | 14 | FORROS | 0
1 - SALA DE ARQUIVO | [10 empty] | 15 | INSTALAÇÕES HIDRÁULICAS | 0
1.1 |  |  | DEMOLIÇÕES E RETIRADAS | [7 empty] | 16 | INSTALAÇÕES SANITÁRIAS / PLUVIAL | 0
1.1 | SINAPI | 104790 | DEMOLIÇÃO DE PISO DE CONCRETO SIMPLES, DE FORMA MECANIZADA COM MARTELETE, SEM REAPROVEITAMENTO, INCLUSIVE SOLEIRA DE PORTA | M3 | 3.1253 |  | 0 | 0 |  |  | 17 | BANCADAS, LOUÇAS E METAIS | 0
1.2 | SINAPI | 97644 | REMOÇÃO DE PORTAS, DE FORMA MANUAL, SEM REAPROVEITAMENTO. AF_09/2023 | M2 | 2.52 |  | 0 | 0 |  |  | 18 | INSTALAÇÕES ELÉTRICAS | 0
|  |  | SUBTOTAL ITEM 1.1 |  |  |  |  | 0 |  |  | 19 | INSTALAÇÕES DE COMBATE A INCÊNDIO E PÂNICO | 0
[11 empty] | 20 | INSTALAÇÕES AR CONDICIONADO / EXAUSTÃO | 0
1.2 |  |  | PISOS
1.2.1 | SINAPI | 93382 | REGULARIZAÇÃO E REATERRO DO PISO COM COMPACTADOR DE SOLOS DE PERCUSSÃO | M2 | 62.5065 |  | 0 | 0 |  |  |  |  | 0
1.2.2 | CDHU | 02.05.35 | CONTRAPISO EM CONCRETO USINADO FCK = 20,0 MPA - ESPESSURA 5 CM | M3 | 3.1253 |  | 0 | 0
1.2.3 | SINAPI-I | 21141 | TELA DE AÇO SOLDADA NERVURADA - 4.2 MM ESPAÇAMENTO 15 X 15 CM | M2 | 62.5065 |  | 0 | 0
1.2.4 | CDHU | 02.40.78 | Impermeabilização flexível à base polímeros acrílicos do piso (argamassa polimérica) - Aplicação de duas demãos cruzadas | KG | 36 |  | 0 | 0
1.2.5 | CDHU | 03.45.83 | Porcelanato técnico não esmaltado tipo antiderrapante, com acabamento retificado, resistente ao escorregamento - PEI5 | M2 | 62.5065 |  | 0 | 0
1.2.6 | COMPOSIÇÃO | COMP001 | Rodapé em poliestireno de sobrepor, altura de 15 cm | M | 39.41 |  | 0 | 0
1.2.7 | CDHU | 03.25.09 | Peitoril em granito boleado, com espessura de 2 cm e largura de 21 até 30 cm - acabamento polido | M | 1.3 |  | 0 | 0
|  |  | SUBTOTAL ITEM 1.2 |  |  |  |  | 0
1.3 |  |  | ESQUADRIAS E FERRAGENS
1.3.1 | CDHU | 02.76.44 | Porta de abrir em alumínio com pintura eletrostática, sob medida, instalada - sem vidro | M2 | 2.52 |  | 0 | 0
1.3.2 | SINAPI | 102162 | INSTALAÇÃO DE VIDRO LISO INCOLOR, E = 4 MM, EM ESQUADRIA DE ALUMÍNIO OU PVC, FIXADO COM BAGUETE. AF_01/2021_PS | M2 | 2.52 |  | 0 | 0
|  |  | SUBTOTAL ITEM 1.3 |  |  |  |  | 0
1.4 |  |  | FORROS
1.4.1 | CDHU | 03.40.21 | FORRO EM CHAPA DE GESSO ACARTONADA, ESP. 12,5MM, COM FIXAÇÃO DO TIPO ESTRUTURADA EM PERFIL METÁLICO, SANCA E MOLDURA, INCLUSIVE ACESSÓRIOS E FIXAÇÃO PERFIL TABICA GALVANIZADO, TIPO LISA, COM ACABAMENTO EM PINTURA, NA COR BRANCA, PARA FORRO EM CHAPA DE GESSO ACARTONADO, INCLUSIVE ACESSÓRIOS DE FIXAÇÃO | m2 | 62.5065 |  | 0 | 0
|  |  | SUBTOTAL ITEM 1.4 |  |  |  |  | 0
1.5 |  |  | PINTURA INTERNA
1.5.1 | COMPOSIÇÃO | COMP003 | LIXAMENTO DE PAREDE MANUAL PARA REMOÇÃO DE TINTA EXISTENTE | M2 | 104.4365 |  | 0 | 0
1.5.2 | SINAPI | 88485 | FUNDO PREPRADOR ACRÍLICO, APLICAÇÃO MANUAL EM PAREDE, UMA DEMÃO | M2 | 104.4365 |  | 0 | 0
1.5.3 | SINAPI | 88497 | EMASSAMENTO COM MASSA LÁTEX, APLICAÇÃO EM PAREDE, DUAS DEMÃOS, LIXAMENTO MANUAL. AF_04/2023 | M2 | 104.4365 |  | 0 | 0
1.5.4 | SINAPI | 88496 | EMASSAMENTO COM MASSA LÁTEX, APLICAÇÃO EM TETO, DUAS DEMÃOS, LIXAMENTO MANUAL. AF_04/2023 | M2 | 62.5065 |  | 0 | 0
1.5.5 | SINAPI | 88489 | PINTURA LÁTEX ACRÍLICA PREMIUM, APLICAÇÃO MANUAL EM PAREDES, DUAS DEMÃOS. AF_04/2023 | M2 | 104.4365 |  | 0 | 0
1.5.6 | SINAPI | 88488 | PINTURA LÁTEX ACRÍLICA PREMIUM, APLICAÇÃO MANUAL EM TETO, DUAS DEMÃOS. AF_04/2023 | M2 | 62.5065 |  | 0 | 0
|  |  | SUBTOTAL ITEM 1.5 |  |  |  |  | 0
1.6 |  |  | INSTALAÇÕES ELÉTRICAS
1.6.1 | SINAPI | 95781 | CONDULETE DE ALUMÍNIO, PARA ELETRODUTO DE AÇO GALVANIZADO DN 25 MM (1''), APARENTE - FORNECIMENTO E INSTALAÇÃO. AF_10/2022 - MÉDIA (1,30 M DO PISO) - PONTOS PARA TOMADAS E INTERRUPTORES | UND | 18 |  | 0 | 0
1.6.2 | SINAPI | 91936 | CAIXA OCTOGONAL 4" X 4", PVC, FIXADA NA ESTRUTURA DO ELETRODUTO - FORNECIMENTO E INSTALAÇÃO. AF_03/2023 | UN | 35 |  | 0 | 0
1.6.3 | SINAPI | 91925 | CABO DE COBRE FLEXÍVEL ISOLADO, 1,5 MM², ANTI-CHAMA 0,6/1,0 KV, PARA CIRCUITOS TERMINAIS - FORNECIMENTO E INSTALAÇÃO. AF_03/2023 (CABO TIPO NÃO HALOGENADO) | M | 174.4 |  | 0 | 0
1.6.4 | SINAPI | 91927 | CABO DE COBRE FLEXÍVEL ISOLADO, 2,5 MM², ANTI-CHAMA 0,6/1,0 KV, PARA CIRCUITOS TERMINAIS - FORNECIMENTO E INSTALAÇÃO. AF_03/2023 (CABO TIPO NÃO HALOGENADO) | M | 261.6 |  | 0 | 0
1.6.5 | SINAPI | 91929 | CABO DE COBRE FLEXÍVEL ISOLADO, 4 MM², ANTI-CHAMA 0,6/1,0 KV, PARA CIRCUITOS TERMINAIS - FORNECIMENTO E INSTALAÇÃO. AF_03/2023 (CABO TIPO NÃO HALOGENADO) - LIGAÇÃO AR CONDICIONADO | M | 60 |  | 0 | 0
1.6.6 | SINAPI | 91932 | CABO DE COBRE FLEXÍVEL ISOLADO, 10 MM², ANTI-CHAMA 0,6/1,0 KV, PARA CIRCUITOS TERMINAIS - FORNECIMENTO E INSTALAÇÃO. AF_03/2023 (CABO TIPO NÃO HALOGENADO) | M | 90 |  | 0 | 0
1.6.7 | SINAPI | 91953 | INTERRUPTOR SIMPLES (1 MÓDULO), 10A/250V, INCLUINDO SUPORTE E PLACA - FORNECIMENTO E INSTALAÇÃO. AF_03/2023 | UN | 11 |  | 0 | 0
1.6.8 | SINAPI | 92023 | INTERRUPTOR SIMPLES (1 MÓDULO) COM 1 TOMADA DE EMBUTIR 2P+T 10 A, INCLUINDO SUPORTE E PLACA - FORNECIMENTO E INSTALAÇÃO. AF_03/2023 | UN | 2 |  | 0 | 0
1.6.9 | SINAPI | 92004 | TOMADA MÉDIA DE EMBUTIR (2 MÓDULOS), 2P+T 10 A, INCLUINDO SUPORTE E PLACA - FORNECIMENTO E INSTALAÇÃO. AF_03/2023 | UN | 13 |  | 0 | 0
1.6.10 | SINAPI | 95781 | CONDULETE DE ALUMÍNIO, PARA ELETRODUTO DE AÇO GALVANIZADO DN 25 MM (1''), APARENTE - FORNECIMENTO E INSTALAÇÃO. AF_10/2022 - CAIXA PARA PASSAGEM E MUDANÇA DE DIREÇÃO DOS ELETRODUTOS | UND | 15 |  | 0 | 0
1.6.11 | CDHU | 04.21.72 | Eletroduto com costura galvanizado eletroliticamente, DN = 1´ - NBR13057 | M | 87.2 |  | 0 | 0
1.6.12 | SINAPI | 103782 | Luminária tipo Spot Led 5W Preto Fosco Luz Amarela 3000K | UND | 23 |  | 0 | 0
1.6.13 | CDHU | 09.12.43 | Pendentes Berlim Preto Com Cobre Aluminio - Lampada de 30 W LED Bivolt | UND | 4 |  | 0 | 0
1.6.14 | SINAPI | 39457 | DISPOSITIVO DR, 3 FIOS, SENSIBILIDADE DE 30 MA, CORRENTE DE 50 A, TIPO AC | UND | 1 |  | 0 | 0
1.6.15 | SINAPI | 93666 | DISJUNTOR BIPOLAR TIPO DIN, CORRENTE NOMINAL DE 50A - FORNECIMENTO E INSTALAÇÃO. AF_10/2020 (QUADRO GERAL) | UN | 1 |  | 0 | 0
1.6.16 | SINAPI | 93662 | DISJUNTOR BIPOLAR TIPO DIN, CORRENTE NOMINAL DE 20A - FORNECIMENTO E INSTALAÇÃO. AF_10/2020 (TOMADAS E ILUMINAÇÃO) | UN | 3 |  | 0 | 0
1.6.17 | SINAPI | 93663 | DISJUNTOR BIPOLAR TIPO DIN, CORRENTE NOMINAL DE 25A - FORNECIMENTO E INSTALAÇÃO. AF_10/2020 (AR CONDICIONADO CASSETE) | UN | 2 |  | 0 | 0
1.6.18 | SINAPI | 39465 | DISPOSITIVO DPS CLASSE II, 1 POLO, TENSAO MAXIMA DE 175 V, CORRENTE MAXIMA DE *20* KA (TIPO AC) | UN | 3 |  | 0 | 0
1.6.19 | SINAPI | 101883 | QUADRO DE DISTRIBUIÇÃO DE ENERGIA EM CHAPA DE AÇO GALVANIZADO, DE EMBUTIR, COM BARRAMENTO TRIFÁSICO, PARA 18 DISJUNTORES DIN 100A - FORNECIMENTO E INSTALAÇÃO. AF_10/2020 | UN | 1 |  | 0 | 0
|  |  | SUBTOTAL ITEM 1.6 |  |  |  |  | 0
1.7 |  |  | INSTALAÇÕES DE COMBATE A INCÊNDIO E PÂNICO
1.7.1 | CDHU | 06.70.71 | Extintor manual de pó químico classes ABC, capacidade de 4 kg | UND | 1 |  | 0 | 0
1.7.2 | CDHU | 06.70.04 | Luminária de emergência LED sobrepor, teto ou parede (frontral/ lateral), dupla face, autonomia mínima 2 horas, 30/35 lúmens, bivolt 110/220V, bateria recarregável | UND | 3 |  | 0 | 0
1.7.3 | SINAPI | 37556 | PLACA DE SINALIZACAO DE SEGURANCA CONTRA INCENDIO, FOTOLUMINESCENTE QUADRADA, *20 X 20* CM, EM PVC *2* MM ANTI-CHAMAS (PLACA E5) | UND | 1 |  | 0 | 0
1.7.4 | SINAPI | 37539 | PLACA DE SINALIZACAO DE SEGURANCA CONTRA INCENDIO, FOTOLUMINESCENTE RETANGULAR, *13 X 26* CM, EM PVC *2* MM ANTI-CHAMAS (PLACA S2) | UND | 2 |  | 0 | 0
1.7.5 | SINAPI | 37560 | PLACA DE SINALIZACAO DE SEGURANCA CONTRA INCENDIO - ALERTA,CIRCULAR DE 30 CM, EM PVC *2* MM ANTI-CHAMAS (PLACA P1) | UND | 3 |  | 0 | 0
|  |  | SUBTOTAL ITEM 1.7 |  |  |  |  | 0
1.8 |  |  | INSTALAÇÕES AR CONDICIONADO / EXAUSTÃO
1.8.1 | SINAPI | 89402 | TUBO, PVC, SOLDÁVEL, DN 25MM, INSTALADO EM RAMAL PARA DRENO DE AR CONDICIONADO - FORNECIMENTO E INSTALAÇÃO. AF_06/2022 | M | 10 |  | 0 | 0
1.8.2 | SINAPI | 89481 | JOELHO 90 GRAUS, PVC, SOLDÁVEL, DN 25MM, INSTALADO EM RAMAL PARA DRENO DE AR CONDICIONADO - FORNECIMENTO E INSTALAÇÃO. AF_06/2022 | UN | 4 |  | 0 | 0
1.8.3 | CDHU | 04.75.38 | Exaustor elétrico, estrutura em plástico, potência 130 a 300 W, vazão nominal livre 900 a 4.000 m³/h | UND | 2 |  | 0 | 0
1.8.4 | CDHU | 03.14.29 | Grelha de retorno/exaustão com registro, modelo AR-AG; tamanho: 0,03 m² a 0,06 m² | m² | 0.24 |  | 0 | 0
1.8.5 | CPOS | 03.14.02 | Duto flexível em alumínio, seção circular, isolado termicamente com lã de vidro de 25 mm; ref. Isodec RT 20 cm (8") | M | 9.65 |  | 0 | 0
|  |  | SUBTOTAL ITEM 1.8 |  |  |  |  | 0
TOTAL ITEM 1 - SALA DE ARQUIVO | [7 empty] | 0
2 - ALMOXARIFADO
2.1 |  |  | DEMOLIÇÕES E RETIRADAS
2.1.1 | SINAPI | 104790 | DEMOLIÇÃO DE PISO DE CONCRETO SIMPLES, DE FORMA MECANIZADA COM MARTELETE, SEM REAPROVEITAMENTO, INCLUSIVE SOLEIRA DE PORTA (CONTRAPISO EXISTENTE) | M3 | 5.481 |  | 0 | 0
2.1.2 | SINAPI | 97633 | DEMOLIÇÃO DE REVESTIMENTO CERÂMICO, DE FORMA MANUAL, SEM REAPROVEITAMENTO. AF_09/2023 | M2 | 109.62 |  | 0 | 0
2.1.3 | SINAPI | 97632 | DEMOLIÇÃO DE RODAPÉ CERÂMICO, DE FORMA MANUAL, SEM REAPROVEITAMENTO. AF_09/2023 | M | 52.48 |  | 0 | 0
2.1.4 | SINAPI | 104793 | REMOÇÃO DE CABOS ELÉTRICOS, COM SEÇÃO MAIOR QUE 2,5 MM² E MENOR QUE 10 MM², DE FORMA MANUAL, SEM REAPROVEITAMENTO. AF_09/2023 | M | 66.36 |  | 0 | 0
2.1.5 | SINAPI | 97660 | REMOÇÃO DE INTERRUPTORES/TOMADAS ELÉTRICAS, DE FORMA MANUAL, SEM REAPROVEITAMENTO. AF_09/2023 | UN | 3 |  | 0 | 0
2.1.6 | SINAPI | 97665 | REMOÇÃO DE LUMINÁRIAS, DE FORMA MANUAL, SEM REAPROVEITAMENTO. AF_09/2023 | UN | 10 |  | 0 | 0
|  |  | SUBTOTAL ITEM 2.1 |  |  |  |  | 0
2.2 |  |  | PISOS
2.2.1 | SINAPI | 93382 | REGULARIZAÇÃO DO PISO COM COMPACTADOR DE SOLOS DE PERCUSSÃO | M2 | 109.62 |  | 0 | 0
2.2.2 | SINAPI | 87694 | CONTRAPISO EM ARGAMASSA PRONTA, PREPARO MANUAL, APLICADO EM ÁREAS SECAS SOBRE LAJE, NÃO ADERIDO, ACABAMENTO NÃO REFORÇADO, ESPESSURA 5CM. AF_07/2021 | M2 | 109.62 |  | 0 | 0
2.2.3 | CDHU | 02.40.78 | Impermeabilização flexível à base polímeros acrílicos do piso (argamassa polimérica) - Aplicação de duas demãos cruzadas | KG | 54 |  | 0 | 0
2.2.4 | SINAPI | 104598 | REVESTIMENTO CERÂMICO PARA PISO COM PLACAS TIPO PORCELANATO APLICADA EM AMBIENTES DE ÁREA MAIOR QUE 10 M². AF_02/2023_PE PORCELANATO COM ALTA RESISTÊNCIA MECÂNICA - PEI5 | M2 | 109.62 |  | 0 | 0
2.2.5 | SINAPI | 88650 | RODAPÉ CERÂMICO DE 7CM DE ALTURA. AF_02/2023 | M | 52.48 |  | 0 | 0
|  |  | SUBTOTAL ITEM 2.2 |  |  |  |  | 0
2.3 |  |  | PINTURA INTERNA
2.3.1 | COMPOSIÇÃO | COMP003 | LIXAMENTO DE PAREDE MANUAL PARA REMOÇÃO DE TINTA EXISTENTE | M2 | 163.2128 |  | 0 | 0
2.3.2 | COMPOSIÇÃO | COMP004 | LIXAMENTO DE TETO MANUAL PARA REMOÇÃO DE TINTA EXISTENTE | M2 | 109.62 |  | 0 | 0
2.3.3 | SINAPI | 88485 | FUNDO PREPRADOR ACRÍLICO, APLICAÇÃO MANUAL EM PAREDE, UMA DEMÃO | M2 | 163.2128 |  | 0 | 0
2.3.4 | SINAPI | 88484 | FUNDO PREPARADOR ACRÍLICO, APLICAÇÃO MANUAL EM TETO, UMA DEMÃO. | M2 | 109.62 |  | 0 | 0
2.3.5 | SINAPI | 88497 | EMASSAMENTO COM MASSA LÁTEX, APLICAÇÃO EM PAREDE, DUAS DEMÃOS, LIXAMENTO MANUAL. AF_04/2023 | M2 | 163.2128 |  | 0 | 0
2.3.6 | SINAPI | 88496 | EMASSAMENTO COM MASSA LÁTEX, APLICAÇÃO EM TETO, DUAS DEMÃOS, LIXAMENTO MANUAL. AF_04/2023 | M2 | 109.62 |  | 0 | 0
2.3.7 | SINAPI | 88489 | PINTURA LÁTEX ACRÍLICA PREMIUM, APLICAÇÃO MANUAL EM PAREDES, DUAS DEMÃOS. AF_04/2023 | M2 | 163.2128 |  | 0 | 0
2.3.8 | SINAPI | 88488 | PINTURA LÁTEX ACRÍLICA PREMIUM, APLICAÇÃO MANUAL EM TETO, DUAS DEMÃOS. AF_04/2023 | M2 | 109.62 |  | 0 | 0
|  |  | SUBTOTAL ITEM 2.3 |  |  |  |  | 0
2.4 |  |  | INSTALAÇÕES ELÉTRICAS
2.4.1 | SINAPI | 95781 | CONDULETE DE ALUMÍNIO, PARA ELETRODUTO DE AÇO GALVANIZADO DN 25 MM (1''), APARENTE - FORNECIMENTO E INSTALAÇÃO. AF_10/2022 - MÉDIA (1,30 M DO PISO) - PONTOS PARA TOMADAS E INTERRUPTORES | UND | 5 |  | 0 | 0
2.4.2 | SINAPI | 91925 | CABO DE COBRE FLEXÍVEL ISOLADO, 1,5 MM², ANTI-CHAMA 0,6/1,0 KV, PARA CIRCUITOS TERMINAIS - FORNECIMENTO E INSTALAÇÃO. AF_03/2023 - (CABO TIPO NÃO HALOGENADO) | M | 62.12 |  | 0 | 0
2.4.3 | SINAPI | 91927 | CABO DE COBRE FLEXÍVEL ISOLADO, 2,5 MM², ANTI-CHAMA 0,6/1,0 KV, PARA CIRCUITOS TERMINAIS - FORNECIMENTO E INSTALAÇÃO. AF_03/2023 - (CABO TIPO NÃO HALOGENADO) | M | 29.94 |  | 0 | 0
2.4.4 | SINAPI | 91953 | INTERRUPTOR SIMPLES (1 MÓDULO), 10A/250V, INCLUINDO SUPORTE E PLACA - FORNECIMENTO E INSTALAÇÃO. AF_03/2023 | UN | 3 |  | 0 | 0
2.4.5 | SINAPI | 92004 | TOMADA MÉDIA DE EMBUTIR (2 MÓDULOS), 2P+T 10 A, INCLUINDO SUPORTE E PLACA - FORNECIMENTO E INSTALAÇÃO. AF_03/2023 | UN | 3 |  | 0 | 0
2.4.6 | SINAPI | 95781 | CONDULETE DE ALUMÍNIO, PARA ELETRODUTO DE AÇO GALVANIZADO DN 25 MM (1''), APARENTE - FORNECIMENTO E INSTALAÇÃO. AF_10/2022 - CAIXA PARA FIXAÇÃO DAS LUMINÁRIAS | UND | 18 |  | 0 | 0
2.4.7 | CDHU | 04.21.72 | Eletroduto com costura galvanizado eletroliticamente, DN = 1´ - NBR13057 | M | 46.06 |  | 0 | 0
2.4.8 | CDHU | 03.41.02 | Luminária industrial pendente tipo calha aberta instalação em perfilado com gancho I-45 para 1 ou 2 lâmpadas 28/54W, ref. 681228 BC da ARM, FAN04-S228 da Lumicenter, PL 204/228 da Prolumi ou equivalente | UND | 18 |  | 0 | 0
|  |  | SUBTOTAL ITEM 2.4 |  |  |  |  | 0
2.5 |  |  | INSTALAÇÕES DE COMBATE A INCÊNDIO E PÂNICO
2.5.1 | CDHU | 06.70.11 | Extintor manual de água pressurizada capacidade de 10 litros | UND | 1 |  | 0 | 0
2.5.2 | CDHU | 06.70.04 | Luminária de emergência LED sobrepor, teto ou parede (frontral/ lateral), dupla face, autonomia mínima 2 horas, 30/35 lúmens, bivolt 110/220V, bateria recarregável | UND | 1 |  | 0 | 0
2.5.3 | SINAPI | 37556 | PLACA DE SINALIZACAO DE SEGURANCA CONTRA INCENDIO, FOTOLUMINESCENTE QUADRADA, *20 X 20* CM, EM PVC *2* MM ANTI-CHAMAS (PLACA E5) | UND | 1 |  | 0 | 0
2.5.4 | SINAPI | 37539 | PLACA DE SINALIZACAO DE SEGURANCA CONTRA INCENDIO, FOTOLUMINESCENTE RETANGULAR, *13 X 26* CM, EM PVC *2* MM ANTI-CHAMAS (PLACA S3) | UND | 2 |  | 0 | 0
|  |  | SUBTOTAL ITEM 2.5 |  |  |  |  | 0
2.6 |  |  | INSTALAÇÕES AR CONDICIONADO / EXAUSTÃO
2.6.1 | CDHU | 04.75.38 | Exaustor elétrico, estrutura em plástico, potência 130 a 300 W, vazão nominal livre 900 a 4.000 m³/h | UND | 2 |  | 0 | 0
2.6.2 | COMPOSIÇÃO | COMP002 | Renovador Ventokit Motor M 280 A Bivolt 12m² | UND | 1 |  | 0 | 0
2.6.3 | CDHU | 03.14.29 | Grelha de retorno/exaustão com registro, modelo AR-AG; tamanho: 0,03 m² a 0,06 m² | m² | 0.24 |  | 0 | 0
2.6.4 | CPOS | 03.14.02 | Duto flexível em alumínio, seção circular, isolado termicamente com lã de vidro de 25 mm; ref. Isodec RT 20 cm (8") | M | 7.06 |  | 0 | 0
|  |  | SUBTOTAL ITEM 2.6 |  |  |  |  | 0
TOTAL ITEM 2 | [7 empty] | 0
3 - PLENARINHO / SALA TI / COPA E COZINHA
3.1 - PLENARINHO
3.1.1 |  |  | DEMOLIÇÕES E RETIRADAS
3.1.1.1 | SINAPI | 97633 | DEMOLIÇÃO DE REVESTIMENTO CERÂMICO, DE FORMA MANUAL, SEM REAPROVEITAMENTO. AF_09/2023 | M2 | 75.1162 |  | 0 | 0
3.1.1.2 | SINAPI | 97632 | DEMOLIÇÃO DE RODAPÉ CERÂMICO, DE FORMA MANUAL, SEM REAPROVEITAMENTO. AF_09/2023 | M | 39.18 |  | 0 | 0
3.1.1.3 | SINAPI | 104793 | REMOÇÃO DE CABOS ELÉTRICOS, COM SEÇÃO MAIOR QUE 2,5 MM² E MENOR QUE 10 MM², DE FORMA MANUAL, SEM REAPROVEITAMENTO. AF_09/2023 | M | 100 |  | 0 | 0
3.1.1.4 | SINAPI | 97660 | REMOÇÃO DE INTERRUPTORES/TOMADAS ELÉTRICAS, DE FORMA MANUAL, SEM REAPROVEITAMENTO. AF_09/2023 | UN | 3 |  | 0 | 0
3.1.1.5 | SINAPI | 97665 | REMOÇÃO DE LUMINÁRIAS, DE FORMA MANUAL, SEM REAPROVEITAMENTO. AF_09/2023 | UN | 24 |  | 0 | 0
3.1.1.6 | SINAPI | 97644 | REMOÇÃO DE PORTAS, DE FORMA MANUAL, SEM REAPROVEITAMENTO. AF_09/2023 | M2 | 2 |  | 0 | 0
3.1.1.7 | SINAPI | 96526 | ESCAVAÇÃO MANUAL DE VALA PARA PASSAGEM DE TUBULAÇÃO DE ÁGUA (TRAZER PONTO DA LAVANDERIA PARA O BANHEIRO DO PLENARINHO) E TUBULAÇÃO DE ESGOTO (LEVAR PONTO DO ESGOTO PELO CORREDOR EXTERNO DO ESTACIONAMENTO ATÉ A CAIXA DE PASSAGEM DE ESGOTO. | M3 | 2.529 |  | 0 | 0
|  |  | SUBTOTAL ITEM 3.1.1 |  |  |  |  | 0
3.1.2 |  |  | PISOS
3.1.2.1 | CDHU | 02.40.78 | Impermeabilização flexível à base polímeros acrílicos do piso (argamassa polimérica) - Aplicação de duas demãos cruzadas | KG | 36 |  | 0 | 0
3.1.2.2 | SINAPI | 104598 | REVESTIMENTO CERÂMICO PARA PISO COM PLACAS TIPO PORCELANATO APLICADA EM AMBIENTES DE ÁREA MAIOR QUE 10 M². AF_02/2023_PE PORCELANATO COM ALTA RESISTÊNCIA MECÂNICA - PEI5 | M2 | 3.2562 |  | 0 | 0
3.1.2.3 | SINAPI | 88650 | RODAPÉ CERÂMICO DE 7CM DE ALTURA. AF_02/2023 | M | 7.26 |  | 0 | 0
3.1.2.4 | SINAPI | 101727 | PISO VINÍLICO SEMI-FLEXÍVEL EM PLACAS, PADRÃO LISO, ESPESSURA 3,2 MM, FIXADO COM COLA. AF_09/2020 | M2 | 71.86 |  | 0 | 0
3.1.2.5 | COMPOSIÇÃO | COMP001 | Rodapé em poliestireno de sobrepor, altura de 15 cm | M | 41.29 |  | 0 | 0
|  |  | SUBTOTAL ITEM 3.1.2 |  |  |  |  | 0
3.1.3 |  |  | PAREDES
3.1.3.1 | SINAPI | 96361 | PAREDE COM SISTEMA EM CHAPAS DE GESSO PARA DRYWALL, USO INTERNO, COM DUAS FACES SIMPLES E ESTRUTURA METÁLICA COM GUIAS DUPLAS PARA PAREDES COM ÁREA LÍQUIDA MAIOR OU IGUAL A 6 M2, COM VÃOS. AF_07/2023_PS | M2 | 75.63 |  | 0 | 0
|  |  | SUBTOTAL ITEM 3.1.3 |  |  |  |  | 0
3.1.4 |  |  | ESQUADRIAS E FERRAGENS
3.1.4.1 | CDHU | 02.76.44 | 02 Portas de correr em alumínio 1,65 X 2,13 M - 02 folhas - com pintura eletrostática, sob medida, instalada - sem vidro (PADRÃO JÁ EXISTENTE NA CÂMARA MUNICIPAL) | M2 | 7.029 |  | 0 | 0
3.1.4.2 | CDHU | 02.76.44 | Porta de abrir em alumínio 1,00 X 2,10 M - com pintura eletrostática, sob medida, instalada - sem vidro | M2 | 2.1 |  | 0 | 0
3.1.4.3 | CDHU | 02.76.44 | 02 Portas de correr em alumínio 0,90 X 2,10 M - com pintura eletrostática, sob medida, instalada - sem vidro | M2 | 3.78 |  | 0 | 0
3.1.4.4 | SINAPI | 102162 | INSTALAÇÃO DE VIDRO LISO INCOLOR, E = 4 MM, EM ESQUADRIA DE ALUMÍNIO OU PVC, FIXADO COM BAGUETE. AF_01/2021_PS | M2 | 12.909 |  | 0 | 0
3.1.4.5 | CDHU | 03.00.03 | Porta lisa de correr suspensa em madeira Curupixá, freijo, com batente e trilho na parte superior (Portas interna de correr - 0,90 x 2,10 m) | M2 | 3.78 |  | 0 | 0
|  |  | SUBTOTAL ITEM 3.1.4 |  |  |  |  | 0
3.1.5 |  |  | ACABAMENTOS
3.1.5.1 | CDHU | 03.25.09 | Soleira em granito boleado, com espessura de 2 cm e largura de 21 até 30 cm - acabamento polido | M | 3.85 |  | 0 | 0
|  |  | SUBTOTAL ITEM 3.1.5 |  |  |  |  | 0
3.1.6 |  |  | FORROS
3.1.6.1 | CDHU | 03.40.21 | FORRO EM CHAPA DE GESSO ACARTONADA, ESP. 12,5MM, COM FIXAÇÃO DO TIPO ESTRUTURADA EM PERFIL METÁLICO, SANCA E MOLDURA, INCLUSIVE ACESSÓRIOS E FIXAÇÃO PERFIL TABICA GALVANIZADO, TIPO LISA, COM ACABAMENTO EM PINTURA, NA COR BRANCA, PARA FORRO EM CHAPA DE GESSO ACARTONADO, INCLUSIVE ACESSÓRIOS DE FIXAÇÃO | m2 | 72.5262 |  | 0 | 0
|  |  | SUBTOTAL ITEM 3.1.6 |  |  |  |  | 0
3.1.7 |  |  | PINTURA INTERNA
3.1.7.1 | COMPOSIÇÃO | COMP003 | LIXAMENTO DE PAREDE MANUAL PARA REMOÇÃO DE TINTA EXISTENTE | M2 | 117.54 |  | 0 | 0
3.1.7.2 | SINAPI | 88485 | FUNDO PREPRADOR ACRÍLICO, APLICAÇÃO MANUAL EM PAREDE, UMA DEMÃO | M2 | 117.54 |  | 0 | 0
3.1.7.3 | SINAPI | 88497 | EMASSAMENTO COM MASSA LÁTEX, APLICAÇÃO EM PAREDE, DUAS DEMÃOS, LIXAMENTO MANUAL. AF_04/2023 | M2 | 268.14 |  | 0 | 0
3.1.7.4 | SINAPI | 88496 | EMASSAMENTO COM MASSA LÁTEX, APLICAÇÃO EM TETO, DUAS DEMÃOS, LIXAMENTO MANUAL. AF_04/2023 | M2 | 71.86 |  | 0 | 0
3.1.7.5 | SINAPI | 88489 | PINTURA LÁTEX ACRÍLICA PREMIUM, APLICAÇÃO MANUAL EM PAREDES, DUAS DEMÃOS. AF_04/2023 | M2 | 268.14 |  | 0 | 0
3.1.7.6 | SINAPI | 88488 | PINTURA LÁTEX ACRÍLICA PREMIUM, APLICAÇÃO MANUAL EM TETO, DUAS DEMÃOS. AF_04/2023 | M2 | 71.86 |  | 0 | 0
|  |  | SUBTOTAL ITEM 3.1.7 |  |  |  |  | 0
3.1.8 |  |  | BANCADAS, LOUÇAS E METAIS
3.1.8.1 | SINAPI | 86901 | CUBA DE EMBUTIR OVAL EM LOUÇA BRANCA, 35 X 50CM OU EQUIVALENTE - FORNECIMENTO E INSTALAÇÃO. AF_01/2020 | UN | 1 |  | 0 | 0
3.1.8.2 | SINAPI | 86883 | SIFÃO DO TIPO FLEXÍVEL EM PVC 1 X 1.1/2 - FORNECIMENTO E INSTALAÇÃO. AF_01/2020 | UN | 1 |  | 0 | 0
3.1.8.3 | SINAPI | 86885 | ENGATE FLEXÍVEL EM PLÁSTICO BRANCO, 1/2 X 40CM - FORNECIMENTO E INSTALAÇÃO. AF_01/2020 | UN | 2 |  | 0 | 0
3.1.8.4 | SINAPI | 86915 | TORNEIRA CROMADA DE MESA, 1/2 OU 3/4, PARA LAVATÓRIO, PADRÃO MÉDIO - FORNECIMENTO E INSTALAÇÃO. AF_01/2020 | UN | 1 |  | 0 | 0
3.1.8.5 | SINAPI | 86931 | VASO SANITÁRIO SIFONADO COM CAIXA ACOPLADA LOUÇA BRANCA, INCLUSO ENGATE FLEXÍVEL EM PLÁSTICO BRANCO, 1/2 X 40CM - FORNECIMENTO E INSTALAÇÃO. AF_01/2020 | UN | 1 |  | 0 | 0
3.1.8.6 | SINAPI | 100849 | ASSENTO SANITÁRIO CONVENCIONAL - FORNECIMENTO E INSTALACAO. AF_01/2020 | UN | 1 |  | 0 | 0
3.1.8.7 | COMPOSIÇÃO | COMP005 | BANCADA EM GRANITO POLIDO - ESPESSURA 2,5CM | m2 | 0.234 |  | 0 | 0
3.1.8.8 | SINAPI | 20231 | RODABANCA/FRONTÃO PARA BANCADA EM GRANITO ESP. 2CM, ALTURA DE 10CM, INCLUSIVE REJUNTAMENTO EM MASSA PLÁSTICA NA COR DA PEDRA | m | 0.78 |  | 0 | 0
3.1.8.9 | CDHU | 06.61.71 | Ducha higiênica com registro, ref. Belle Epoque Light 1984 C51 da Deca, Delicatta 10906 da Docol, Aquarius 2195-A da Fabrimar ou equivalente | UN | 1 |  | 0 | 0
|  |  | SUBTOTAL ITEM 3.1.8 |  |  |  |  | 0
3.1.9 |  |  | INSTALAÇÕES HIDRÁULICAS
3.1.9.1 | SINAPI | 89402 | TUBO, PVC, SOLDÁVEL, DN 25MM, INSTALADO EM RAMAL DE DISTRIBUIÇÃO DE ÁGUA - FORNECIMENTO E INSTALAÇÃO. AF_06/2022 | M | 55 |  | 0 | 0
3.1.9.2 | SINAPI | 89481 | JOELHO 90 GRAUS, PVC, SOLDÁVEL, DN 25MM, INSTALADO EM PRUMADA DE ÁGUA - FORNECIMENTO E INSTALAÇÃO. AF_06/2022 | UN | 5 |  | 0 | 0
3.1.9.3 | SINAPI | 89617 | TE, PVC, SOLDÁVEL, DN 25MM, INSTALADO EM PRUMADA DE ÁGUA - FORNECIMENTO E INSTALAÇÃO. AF_06/2022 | UN | 4 |  | 0 | 0
3.1.9.4 | SINAPI | 89987 | REGISTRO DE GAVETA BRUTO, LATÃO, ROSCÁVEL, 3/4", COM ACABAMENTO E CANOPLA CROMADOS - FORNECIMENTO E INSTALAÇÃO. AF_08/2021 | UN | 1 |  | 0 | 0
3.1.9.5 | SINAPI | 89366 | JOELHO 90 GRAUS COM BUCHA DE LATÃO, PVC, SOLDÁVEL, DN 25MM, X 3/4 INSTALADO EM RAMAL OU SUB-RAMAL DE ÁGUA - FORNECIMENTO E INSTALAÇÃO. AF_06/2022 | UN | 3 |  | 0 | 0
3.1.9.6 | SINAPI | 89385 | LUVA SOLDÁVEL E COM ROSCA, PVC, SOLDÁVEL, DN 25MM X 3/4 , INSTALADO EM RAMAL OU SUB-RAMAL DE ÁGUA - FORNECIMENTO E INSTALAÇÃO. AF_06/2022 | UN | 7 |  | 0 | 0
|  |  | SUBTOTAL ITEM 3.1.9 |  |  |  |  | 0
3.1.10 |  |  | INSTALAÇÕES ELÉTRICAS
3.1.10.1 | SINAPI | 91940 | CAIXA RETANGULAR 4" X 2", PVC, INSTALADA EM PAREDE - FORNECIMENTO E INSTALAÇÃO. AF_03/2023 | UND | 56 |  | 0 | 0
3.1.10.2 | CDHU | 04.50.46 | Caixa de tomada 4" x 4" em alumínio para piso, com saída de 3/4" ou 1", ref. Tramontina, Stamplac, Olivo ou equivalente | UND | 5 |  | 0 | 0
3.1.10.3 | SINAPI | 95781 | CONDULETE DE ALUMÍNIO, PARA ELETRODUTO DE AÇO GALVANIZADO DN 25 MM (1''), APARENTE - FORNECIMENTO E INSTALAÇÃO. AF_10/2022 - CAIXA PARA FIXAÇÃO DAS LUMINÁRIAS | UND | 14 |  | 0 | 0
3.1.10.4 | SINAPI | 91925 | CABO DE COBRE FLEXÍVEL ISOLADO, 1,5 MM², ANTI-CHAMA 0,6/1,0 KV, PARA CIRCUITOS TERMINAIS - FORNECIMENTO E INSTALAÇÃO. AF_03/2023 (CABO TIPO NÃO HALOGENADO) | M | 150 |  | 0 | 0
3.1.10.5 | SINAPI | 91927 | CABO DE COBRE FLEXÍVEL ISOLADO, 2,5 MM², ANTI-CHAMA 0,6/1,0 KV, PARA CIRCUITOS TERMINAIS - FORNECIMENTO E INSTALAÇÃO. AF_03/2023 (CABO TIPO NÃO HALOGENADO) | M | 300 |  | 0 | 0
3.1.10.6 | SINAPI | 100553 | CABO COAXIAL RG11 95% - FORNECIMENTO E INSTALAÇÃO. AF_11/2019 (TV) | M | 50 |  | 0 | 0
3.1.10.7 | SINAPI | 98299 | CABO ELETRÔNICO CATEGORIA 6A, INSTALADO EM EDIFICAÇÃO INSTITUCIONAL - FORNECIMENTO E INSTALAÇÃO. AF_11/2019 (INTERNET) | M | 100 |  | 0 | 0
3.1.10.8 | SINAPI | 91953 | INTERRUPTOR SIMPLES (1 MÓDULO), 10A/250V, INCLUINDO SUPORTE E PLACA - FORNECIMENTO E INSTALAÇÃO. AF_03/2023 | UND | 6 |  | 0 | 0
3.1.10.9 | SINAPI | 92027 | INTERRUPTOR SIMPLES (2 MÓDULOS) COM 1 TOMADA DE EMBUTIR 2P+T 10 A, INCLUINDO SUPORTE E PLACA - FORNECIMENTO E INSTALAÇÃO. AF_03/2023 | UND | 1 |  | 0 | 0
3.1.10.10 | SINAPI | 92000 | TOMADA BAIXA / PISO DE EMBUTIR (1 MÓDULO), 2P+T 10 A, INCLUINDO SUPORTE E PLACA - FORNECIMENTO E INSTALAÇÃO. AF_03/2023 | UND | 9 |  | 0 | 0
3.1.10.11 | SINAPI | 92008 | TOMADA BAIXA DE EMBUTIR (2 MÓDULOS), 2P+T 10 A, INCLUINDO SUPORTE E PLACA - FORNECIMENTO E INSTALAÇÃO. AF_03/2023 | UND | 14 |  | 0 | 0
3.1.10.12 | SINAPI | 91996 | TOMADA MÉDIA DE EMBUTIR (1 MÓDULO), 2P+T 10 A, INCLUINDO SUPORTE E PLACA - FORNECIMENTO E INSTALAÇÃO. AF_03/202 | UND | 5 |  | 0 | 0
3.1.10.13 | SINAPI | 92004 | TOMADA MÉDIA DE EMBUTIR (2 MÓDULOS), 2P+T 10 A, INCLUINDO SUPORTE E PLACA - FORNECIMENTO E INSTALAÇÃO. AF_03/2023 | UND | 11 |  | 0 | 0
3.1.10.14 | SINAPI | 92012 | TOMADA MÉDIA DE EMBUTIR (3 MÓDULOS), 2P+T 10 A, INCLUINDO SUPORTE E PLACA - FORNECIMENTO E INSTALAÇÃO. AF_03/2023 | UND | 7 |  | 0 | 0
3.1.10.15 | SINAPI | 91993 | TOMADA ALTA DE EMBUTIR (1 MÓDULO), 2P+T 20 A, INCLUINDO SUPORTE E PLACA - FORNECIMENTO E INSTALAÇÃO. AF_03/2023 (AR CONDICIONADO) | UND | 5 |  | 0 | 0
3.1.10.16 | SINAPI | 98307 | TOMADA TV/SAT - FORNECIMENTO E INSTALAÇÃO. AF_11/2019 | UND | 2 |  | 0 | 0
3.1.10.17 | SINAPI | 98307 | TOMADA DE REDE RJ45 - FORNECIMENTO E INSTALAÇÃO. AF_11/2019 | UND | 6 |  | 0 | 0
3.1.10.18 | SINAPI | 98308 | TOMADA PARA TELEFONE RJ11 - FORNECIMENTO E INSTALAÇÃO. AF_11/2019 | UND | 4 |  | 0 | 0
3.1.10.19 | CDHU | 04.21.72 | Eletroduto com costura galvanizado eletroliticamente, DN = 1´ - NBR13057 | M | 40 |  | 0 | 0
3.1.10.20 | CDHU | 09.02.05 | Plafon de sobrepor de 25 W fluxo lum. 1363 a 1800 lm, 220V, temper. de cor 4000 K, difusor prismático transparente | UND | 14 |  | 0 | 0
|  |  | SUBTOTAL ITEM 3.1.10 |  |  |  |  | 0
3.1.11 |  |  | INSTALAÇÕES SANITÁRIAS / PLUVIAL
3.1.11.1 | SINAPI | 89711 | TUBO PVC, SERIE NORMAL, ESGOTO PREDIAL, DN 40 MM, FORNECIDO E INSTALADO EM RAMAL DE DESCARGA OU RAMAL DE ESGOTO SANITÁRIO. AF_08/2022 | M | 5 |  | 0 | 0
3.1.11.2 | SINAPI | 89712 | TUBO PVC, SERIE NORMAL, ESGOTO PREDIAL, DN 50 MM, FORNECIDO E INSTALADO EM RAMAL DE DESCARGA OU RAMAL DE ESGOTO SANITÁRIO. AF_08/2022 | M | 3 |  | 0 | 0
3.1.11.3 | SINAPI | 89714 | TUBO PVC, SERIE NORMAL, ESGOTO PREDIAL, DN 100 MM, FORNECIDO E INSTALADO EM RAMAL DE DESCARGA OU RAMAL DE ESGOTO SANITÁRIO. AF_08/2022 | M | 20.1 |  | 0 | 0
3.1.11.4 | SINAPI | 89726 | JOELHO 45 GRAUS, PVC, SERIE NORMAL, ESGOTO PREDIAL, DN 40 MM, JUNTA SOLDÁVEL, FORNECIDO E INSTALADO EM RAMAL DE DESCARGA OU RAMAL DE ESGOTO SANITÁRIO. AF_08/2022 | UN | 3 |  | 0 | 0
3.1.11.5 | SINAPI | 89732 | JOELHO 45 GRAUS, PVC, SERIE NORMAL, ESGOTO PREDIAL, DN 50 MM, JUNTA ELÁSTICA, FORNECIDO E INSTALADO EM RAMAL DE DESCARGA OU RAMAL DE ESGOTO SANITÁRIO. AF_08/2022 | UN | 3 |  | 0 | 0
3.1.11.6 | SINAPI | 89746 | JOELHO 45 GRAUS, PVC, SERIE NORMAL, ESGOTO PREDIAL, DN 100 MM, JUNTA ELÁSTICA, FORNECIDO E INSTALADO EM RAMAL DE DESCARGA OU RAMAL DE ESGOTO SANITÁRIO. AF_08/2022 | UN | 5 |  | 0 | 0
3.1.11.7 | SINAPI | 89724 | JOELHO 90 GRAUS, PVC, SERIE NORMAL, ESGOTO PREDIAL, DN 40 MM, JUNTA SOLDÁVEL, FORNECIDO E INSTALADO EM RAMAL DE DESCARGA OU RAMAL DE ESGOTO SANITÁRIO. AF_08/2022 | UN | 1 |  | 0 | 0
3.1.11.8 | SINAPI-I | 3659 | JUNCAO SIMPLES DE REDUCAO, PVC, DN 100 X 50 MM, SERIE NORMAL PARA ESGOTO PREDIAL | UN | 1 |  | 0 | 0
3.1.11.9 | SINAPI | 89753 | LUVA SIMPLES, PVC, SERIE NORMAL, ESGOTO PREDIAL, DN 50 MM, JUNTA ELÁSTICA, FORNECIDO E INSTALADO EM RAMAL DE DESCARGA OU RAMAL DE ESGOTO SANITÁRIO. AF_08/2022 | UN | 2 |  | 0 | 0
3.1.11.10 | SINAPI | 89778 | LUVA SIMPLES, PVC, SERIE NORMAL, ESGOTO PREDIAL, DN 100 MM, JUNTA ELÁSTICA, FORNECIDO E INSTALADO EM RAMAL DE DESCARGA OU RAMAL DE ESGOTO SANITÁRIO. AF_08/2022 | UN | 2 |  | 0 | 0
3.1.11.11 | SINAPI | 97906 | CAIXA ENTERRADA HIDRÁULICA RETANGULAR, EM ALVENARIA COM BLOCOS DE CONCRETO, DIMENSÕES INTERNAS: 0,6X0,6X0,6 M PARA REDE DE ESGOTO. AF_12/2020 | UN | 1 |  | 0 | 0
3.1.11.12 | SINAPI | 97735 | PEÇA RETANGULAR PRÉ-MOLDADA, VOLUME DE CONCRETO DE 30 A 100 LITROS, TAXA DE AÇO APROXIMADA DE 30KG/M³. AF_01/2018 (TAMPA DA CAIXA DE PASSAGEM ESGOTO)) | M3 | 0.036 |  | 0 | 0
3.1.11.13 | SINAPI | 89707 | CAIXA SIFONADA, PVC, DN 100 X 100 X 50 MM, JUNTA ELÁSTICA, FORNECIDA E INSTALADA EM RAMAL DE DESCARGA OU EM RAMAL DE ESGOTO SANITÁRIO. AF_08/2022 | UN | 1 |  | 0 | 0
|  |  | SUBTOTAL ITEM 3.1.11 |  |  |  |  | 0
3.1.12 |  |  | INSTALAÇÕES AR CONDICIONADO
3.1.12.1 | SINAPI | 89402 | TUBO, PVC, SOLDÁVEL, DN 25MM, INSTALADO EM RAMAL PARA DRENO DE AR CONDICIONADO - FORNECIMENTO E INSTALAÇÃO. AF_06/2022 | M | 30 |  | 0 | 0
3.1.12.2 | SINAPI | 89481 | JOELHO 90 GRAUS, PVC, SOLDÁVEL, DN 25MM, INSTALADO EM RAMAL PARA DRENO DE AR CONDICIONADO - FORNECIMENTO E INSTALAÇÃO. AF_06/2022 | UN | 10 |  | 0 | 0
|  |  | SUBTOTAL ITEM 3.1.12 |  |  |  |  | 0
TOTAL ITEM 3.1 | [7 empty] | 0
3.2 - SALA TI
3.2.1 |  |  | DEMOLIÇÕES E RETIRADAS
3.2.1.1 | SINAPI | 97633 | DEMOLIÇÃO DE REVESTIMENTO CERÂMICO, DE FORMA MANUAL, SEM REAPROVEITAMENTO. AF_09/2023 | M2 | 48.1137 |  | 0 | 0
3.2.1.2 | SINAPI | 97632 | DEMOLIÇÃO DE RODAPÉ CERÂMICO, DE FORMA MANUAL, SEM REAPROVEITAMENTO. AF_09/2023 | M | 27.94 |  | 0 | 0
3.2.1.3 | SINAPI | 97660 | REMOÇÃO DE INTERRUPTORES/TOMADAS ELÉTRICAS, DE FORMA MANUAL, SEM REAPROVEITAMENTO. AF_09/2023 | UN | 3 |  | 0 | 0
3.2.1.4 | SINAPI | 97665 | REMOÇÃO DE LUMINÁRIAS, DE FORMA MANUAL, SEM REAPROVEITAMENTO. AF_09/2023 | UN | 5 |  | 0 | 0
3.2.1.5 | SINAPI | 97644 | REMOÇÃO DE PORTAS, DE FORMA MANUAL, SEM REAPROVEITAMENTO. AF_09/2023 | M2 | 3.99 |  | 0 | 0
3.2.1.6 | SINAPI | 97622 | DEMOLIÇÃO DE ALVENARIA DE BLOCO FURADO, DE FORMA MANUAL, SEM REAPROVEITAMENTO. AF_09/2023 | M3 | 1.4927 |  | 0 | 0
|  |  | SUBTOTAL ITEM 3.2.1 |  |  |  |  | 0
3.2.2 |  |  | PISOS
3.2.2.1 | CDHU | 02.40.78 | Impermeabilização flexível à base polímeros acrílicos do piso (argamassa polimérica) - Aplicação de duas demãos cruzadas | KG | 18 |  | 0 | 0
3.2.2.2 | SINAPI | 104598 | REVESTIMENTO CERÂMICO PARA PISO COM PLACAS TIPO PORCELANATO APLICADA EM AMBIENTES DE ÁREA MAIOR QUE 10 M². AF_02/2023_PE PORCELANATO COM ALTA RESISTÊNCIA MECÂNICA - PEI5 | M2 | 8.2824 |  | 0 | 0
3.2.2.3 | SINAPI | 88650 | RODAPÉ CERÂMICO DE 7CM DE ALTURA. AF_02/2023 | M | 14.68 |  | 0 | 0
|  |  | SUBTOTAL ITEM 3.2.2 |  |  |  |  | 0
3.2.3 |  |  | PAREDES
3.2.3.1 | SINAPI | 96361 | PAREDE COM SISTEMA EM CHAPAS DE GESSO PARA DRYWALL, USO INTERNO, COM DUAS FACES SIMPLES E ESTRUTURA METÁLICA COM GUIAS DUPLAS PARA PAREDES COM ÁREA LÍQUIDA MAIOR OU IGUAL A 6 M2, COM VÃOS. AF_07/2023_PS | M2 | 12.4545 |  | 0 | 0
3.2.3.2 | SINAPI | 103324 | ALVENARIA DE VEDAÇÃO DE BLOCOS CERÂMICOS FURADOS NA VERTICAL DE 14X19X39 CM (ESPESSURA 14 CM) E ARGAMASSA DE ASSENTAMENTO COM PREPARO EM BETONEIRA. AF_12/2021 | M2 | 4.2 |  | 0 | 0
|  |  | SUBTOTAL ITEM 3.2.3 |  |  |  |  | 0
3.2.4 |  |  | REVESTIMENTO
3.2.4.1 | CDHU | 02.15.48 | Tela galvanizada para fixação de alvenaria, malha de 15x15mm e dimensão 10,5x50cm - usar nos vãos de alvenaria que serão fechados para evitar trinca | UND | 30 |  | 0 | 0
3.2.4.2 | SINAPI | 87879 | CHAPISCO APLICADO EM ALVENARIAS E ESTRUTURAS DE CONCRETO INTERNAS, COM COLHER DE PEDREIRO. ARGAMASSA TRAÇO 1:3 COM PREPARO EM BETONEIRA 400L. AF_10/2022 | M2 | 8.4 |  | 0 | 0
3.2.4.3 | SINAPI | 87529 | MASSA ÚNICA (REBOCO), EM ARGAMASSA TRAÇO 1:2:8, PREPARO MECÂNICO, APLICADA MANUALMENTE EM PAREDES INTERNAS DE AMBIENTES COM ÁREA ENTRE 5M² E 10M², E = 17,5MM, COM TALISCAS. AF_03/2024 | M2 | 8.4 |  | 0 | 0
|  |  | SUBTOTAL ITEM 3.2.4 |  |  |  |  | 0
3.2.5 |  |  | ESQUADRIAS E FERRAGENS
3.2.5.1 | CDHU | 02.76.44 | INSTALAÇÃO DE VIDRO TEMPERADO, E = 8 MM, ENCAIXADO EM PERFIL U. AF_01/ 2021_PS (2,97 x 0,50 m) | M2 | 1.475 |  | 0 | 0
3.2.5.2 | SINAPI | 90825 | PORTA DE MADEIRA, MACIÇA (PESADA OU SUPERPESADA), 90X210CM, ESPESSURA DE 3,5CM, INCLUSO DOBRADIÇAS - FORNECIMENTO E INSTALAÇÃO. AF_12/2019 | UND | 2 |  | 0 | 0
|  |  | SUBTOTAL ITEM 3.2.5 |  |  |  |  | 0
3.2.6 |  |  | ACABAMENTOS
3.2.6.1 | CDHU | 03.25.09 | Peitoril em granito boleado, com espessura de 2 cm e largura de 21 até 30 cm - acabamento polido | M | 3.07 |  | 0 | 0
3.2.6.2 | CDHU | 03.25.09 | Soleira em granito boleado, com espessura de 2 cm e largura de 21 até 30 cm - acabamento polido | M | 1 |  | 0 | 0
|  |  | SUBTOTAL ITEM 3.2.6 |  |  |  |  | 0
3.2.7 |  |  | PINTURA INTERNA
3.2.7.1 | COMPOSIÇÃO | COMP003 | LIXAMENTO DE PAREDE MANUAL PARA REMOÇÃO DE TINTA EXISTENTE | M2 | 114.57 |  | 0 | 0
3.2.7.2 | COMPOSIÇÃO | COMP004 | LIXAMENTO DE TETO MANUAL PARA REMOÇÃO DE TINTA EXISTENTE | M2 | 48.1137 |  | 0 | 0
3.2.7.3 | SINAPI | 88485 | FUNDO PREPRADOR ACRÍLICO, APLICAÇÃO MANUAL EM PAREDE, UMA DEMÃO | M2 | 114.57 |  | 0 | 0
3.2.7.4 | SINAPI | 88484 | FUNDO PREPARADOR ACRÍLICO, APLICAÇÃO MANUAL EM TETO, UMA DEMÃO. | M2 | 48.1137 |  | 0 | 0
3.2.7.5 | SINAPI | 88497 | EMASSAMENTO COM MASSA LÁTEX, APLICAÇÃO EM PAREDE, DUAS DEMÃOS, LIXAMENTO MANUAL. AF_04/2023 | M2 | 114.57 |  | 0 | 0
3.2.7.6 | SINAPI | 88496 | EMASSAMENTO COM MASSA LÁTEX, APLICAÇÃO EM TETO, DUAS DEMÃOS, LIXAMENTO MANUAL. AF_04/2023 | M2 | 48.1137 |  | 0 | 0
3.2.7.7 | SINAPI | 88489 | PINTURA LÁTEX ACRÍLICA PREMIUM, APLICAÇÃO MANUAL EM PAREDES, DUAS DEMÃOS. AF_04/2023 | M2 | 114.57 |  | 0 | 0
3.2.7.8 | SINAPI | 88488 | PINTURA LÁTEX ACRÍLICA PREMIUM, APLICAÇÃO MANUAL EM TETO, DUAS DEMÃOS. AF_04/2023 | M2 | 48.1137 |  | 0 | 0
|  |  | SUBTOTAL ITEM 3.2.7 |  |  |  |  | 0
3.2.8 |  |  | INSTALAÇÕES ELÉTRICAS
3.2.8.1 | CDHU | 04.50.46 | Caixa de tomada 4" x 4" em alumínio para piso, com saída de 3/4" ou 1", ref. Tramontina, Stamplac, Olivo ou equivalente | UND | 8 |  | 0 | 0
3.2.8.2 | SINAPI | 95781 | CONDULETE DE ALUMÍNIO, PARA ELETRODUTO DE AÇO GALVANIZADO DN 25 MM (1''), APARENTE - FORNECIMENTO E INSTALAÇÃO. AF_10/2022 - CAIXA PARA FIXAÇÃO DAS LUMINÁRIAS | UND | 12 |  | 0 | 0
3.2.8.3 | SINAPI | 95781 | CONDULETE DE ALUMÍNIO, PARA ELETRODUTO DE AÇO GALVANIZADO DN 25 MM (1''), APARENTE - FORNECIMENTO E INSTALAÇÃO. AF_10/2022 - TOMADAS APARENTE E INTERRUPTOR | UND | 21 |  | 0 | 0
3.2.8.4 | SINAPI | 91925 | CABO DE COBRE FLEXÍVEL ISOLADO, 1,5 MM², ANTI-CHAMA 0,6/1,0 KV, PARA CIRCUITOS TERMINAIS - FORNECIMENTO E INSTALAÇÃO. AF_03/2023 (CABO TIPO NÃO HALOGENADO) | M | 100 |  | 0 | 0
3.2.8.5 | SINAPI | 91927 | CABO DE COBRE FLEXÍVEL ISOLADO, 2,5 MM², ANTI-CHAMA 0,6/1,0 KV, PARA CIRCUITOS TERMINAIS - FORNECIMENTO E INSTALAÇÃO. AF_03/2023 (CABO TIPO NÃO HALOGENADO) | M | 200 |  | 0 | 0
3.2.8.6 | SINAPI | 91953 | INTERRUPTOR SIMPLES (1 MÓDULO), 10A/250V, INCLUINDO SUPORTE E PLACA - FORNECIMENTO E INSTALAÇÃO. AF_03/2023 | UND | 1 |  | 0 | 0
3.2.8.7 | SINAPI | 92027 | INTERRUPTOR SIMPLES (2 MÓDULOS) COM 1 TOMADA DE EMBUTIR 2P+T 10 A, INCLUINDO SUPORTE E PLACA - FORNECIMENTO E INSTALAÇÃO. AF_03/2023 | UND | 2 |  | 0 | 0
3.2.8.8 | SINAPI | 92000 | TOMADA BAIXA / PISO DE EMBUTIR (1 MÓDULO), 2P+T 10 A, INCLUINDO SUPORTE E PLACA - FORNECIMENTO E INSTALAÇÃO. AF_03/2023 | UND | 12 |  | 0 | 0
3.2.8.9 | SINAPI | 92008 | TOMADA BAIXA DE EMBUTIR (2 MÓDULOS), 2P+T 10 A, INCLUINDO SUPORTE E PLACA - FORNECIMENTO E INSTALAÇÃO. AF_03/2023 | UND | 3 |  | 0 | 0
3.2.8.10 | SINAPI | 92004 | TOMADA MÉDIA DE EMBUTIR (2 MÓDULOS), 2P+T 10 A, INCLUINDO SUPORTE E PLACA - FORNECIMENTO E INSTALAÇÃO. AF_03/2023 | UND | 11 |  | 0 | 0
3.2.8.11 | SINAPI | 91993 | TOMADA ALTA DE EMBUTIR (1 MÓDULO), 2P+T 20 A, INCLUINDO SUPORTE E PLACA - FORNECIMENTO E INSTALAÇÃO. AF_03/2023 (AR CONDICIONADO) | UND | 2 |  | 0 | 0
3.2.8.12 | CDHU | 04.21.72 | Eletroduto com costura galvanizado eletroliticamente, DN = 1´ - NBR13057 | M | 27.94 |  | 0 | 0
3.2.8.13 | CDHU | 09.02.05 | Plafon de sobrepor de 25 W fluxo lum. 1363 a 1800 lm, 220V, temper. de cor 4000 K, difusor prismático transparente | UND | 12 |  | 0 | 0
|  |  | SUBTOTAL ITEM 3.2.8 |  |  |  |  | 0
TOTAL ITEM 3.2 | [7 empty] | 0
3.3 - COPA / COZINHA
3.3.1 |  |  | DEMOLIÇÕES E RETIRADAS
3.3.1.1 | SINAPI | 97633 | DEMOLIÇÃO DE REVESTIMENTO CERÂMICO, DE FORMA MANUAL, SEM REAPROVEITAMENTO. AF_09/2023 | M2 | 43.9224 |  | 0 | 0
3.3.1.2 | SINAPI | 97632 | DEMOLIÇÃO DE RODAPÉ CERÂMICO, DE FORMA MANUAL, SEM REAPROVEITAMENTO. AF_09/2023 | M | 40.5 |  | 0 | 0
3.3.1.3 | COMPOSIÇÃO | COMP007 | REMOÇÃO DE BANCADAS DE PEDRA (MARMORE, GRANITO), SEM REAPROVEITAMENTO | UND | 1 |  | 0 | 0
3.3.1.4 | SINAPI | 97660 | REMOÇÃO DE INTERRUPTORES/TOMADAS ELÉTRICAS, DE FORMA MANUAL, SEM REAPROVEITAMENTO. AF_09/2023 | UN | 4 |  | 0 | 0
3.3.1.5 | SINAPI | 97665 | REMOÇÃO DE LUMINÁRIAS, DE FORMA MANUAL, SEM REAPROVEITAMENTO. AF_09/2023 | UN | 6 |  | 0 | 0
3.3.1.6 | SINAPI | 97622 | DEMOLIÇÃO DE ALVENARIA DE BLOCO FURADO, DE FORMA MANUAL, SEM REAPROVEITAMENTO. AF_09/2023 | M3 | 2.052 |  | 0 | 0
|  |  | SUBTOTAL ITEM 3.3.1 |  |  |  |  | 0
3.3.2 |  |  | PISOS
3.3.2.1 | CDHU | 02.40.78 | Impermeabilização flexível à base polímeros acrílicos do piso (argamassa polimérica) - Aplicação de duas demãos cruzadas | KG | 36 |  | 0 | 0
3.3.2.2 | SINAPI | 104598 | REVESTIMENTO CERÂMICO PARA PISO COM PLACAS TIPO PORCELANATO APLICADA EM AMBIENTES DE ÁREA MAIOR QUE 10 M². AF_02/2023_PE PORCELANATO COM ALTA RESISTÊNCIA MECÂNICA - PEI5 | M2 | 43.9224 |  | 0 | 0
3.3.2.3 | SINAPI | 88650 | RODAPÉ CERÂMICO DE 7CM DE ALTURA. AF_02/2023 | M | 40.5 |  | 0 | 0
|  |  | SUBTOTAL ITEM 3.3.2 |  |  |  |  | 0
3.3.3 |  |  | PAREDES
3.3.3.1 | SINAPI | 96361 | PAREDE COM SISTEMA EM CHAPAS DE GESSO PARA DRYWALL, USO INTERNO, COM DUAS FACES SIMPLES E ESTRUTURA METÁLICA COM GUIAS DUPLAS PARA PAREDES COM ÁREA LÍQUIDA MAIOR OU IGUAL A 6 M2, COM VÃOS. AF_07/2023_PS | M2 | 6.96 |  | 0 | 0
3.3.3.2 | SINAPI | 103324 | ALVENARIA DE VEDAÇÃO DE BLOCOS CERÂMICOS FURADOS NA VERTICAL DE 14X19X39 CM (ESPESSURA 14 CM) E ARGAMASSA DE ASSENTAMENTO COM PREPARO EM BETONEIRA. AF_12/2021 | M2 | 1.68 |  | 0 | 0
|  |  | SUBTOTAL ITEM 3.3.3 |  |  |  |  | 0
3.3.4 |  |  | REVESTIMENTO
3.3.4.1 | CDHU | 02.15.48 | Tela galvanizada para fixação de alvenaria, malha de 15x15mm e dimensão 10,5x50cm - usar nos vãos de alvenaria que serão fechados para evitar trinca | UND | 15 |  | 0 | 0
3.3.4.2 | SINAPI | 87879 | CHAPISCO APLICADO EM ALVENARIAS E ESTRUTURAS DE CONCRETO INTERNAS, COM COLHER DE PEDREIRO. ARGAMASSA TRAÇO 1:3 COM PREPARO EM BETONEIRA 400L. AF_10/2022 | M2 | 3.36 |  | 0 | 0
3.3.4.3 | SINAPI | 87527 | EMBOÇO, EM ARGAMASSA TRAÇO 1:2:8, PREPARO MECÂNICO, APLICADO MANUALMENTE EM PAREDES INTERNAS DE AMBIENTES COM ÁREA MENOR QUE 5M², E =17,5MM, COM TALISCAS. AF_03/2024 | M2 | 3.36 |  | 0 | 0
3.3.4.4 | SINAPI | 87273 | REVESTIMENTO CERÂMICO PARA PAREDES INTERNAS COM PLACAS TIPO ESMALTADA DE DIMENSÕES 33X45 CM APLICADAS NA ALTURA INTEIRA DAS PAREDES. AF_02/2023_PE | M2 | 15.6 |  | 0 | 0
|  |  | SUBTOTAL ITEM 3.3.4 |  |  |  |  | 0
3.3.5 |  |  | PINTURA INTERNA
3.3.5.1 | COMPOSIÇÃO | COMP004 | LIXAMENTO DE TETO MANUAL PARA REMOÇÃO DE TINTA EXISTENTE | M2 | 43.9224 |  | 0 | 0
3.3.5.2 | SINAPI | 88484 | FUNDO PREPARADOR ACRÍLICO, APLICAÇÃO MANUAL EM TETO, UMA DEMÃO. | M2 | 43.9224 |  | 0 | 0
3.3.5.3 | SINAPI | 88496 | EMASSAMENTO COM MASSA LÁTEX, APLICAÇÃO EM TETO, DUAS DEMÃOS, LIXAMENTO MANUAL. AF_04/2023 | M2 | 43.9224 |  | 0 | 0
3.3.5.4 | SINAPI | 88488 | PINTURA LÁTEX ACRÍLICA PREMIUM, APLICAÇÃO MANUAL EM TETO, DUAS DEMÃOS. AF_04/2023 | M2 | 43.9224 |  | 0 | 0
|  |  | SUBTOTAL ITEM 3.3.5 |  |  |  |  | 0
3.3.6 |  |  | INSTALAÇÕES HIDRÁULICAS
3.3.6.1 | SINAPI | 89402 | TUBO, PVC, SOLDÁVEL, DN 25MM, INSTALADO EM RAMAL DE DISTRIBUIÇÃO DE ÁGUA - FORNECIMENTO E INSTALAÇÃO. AF_06/2022 | M | 15 |  | 0 | 0
3.3.6.2 | SINAPI | 89481 | JOELHO 90 GRAUS, PVC, SOLDÁVEL, DN 25MM, INSTALADO EM PRUMADA DE ÁGUA - FORNECIMENTO E INSTALAÇÃO. AF_06/2022 | UN | 3 |  | 0 | 0
3.3.6.3 | SINAPI | 89617 | TE, PVC, SOLDÁVEL, DN 25MM, INSTALADO EM PRUMADA DE ÁGUA - FORNECIMENTO E INSTALAÇÃO. AF_06/2022 | UN | 3 |  | 0 | 0
3.3.6.4 | SINAPI | 89987 | REGISTRO DE GAVETA BRUTO, LATÃO, ROSCÁVEL, 3/4", COM ACABAMENTO E CANOPLA CROMADOS - FORNECIMENTO E INSTALAÇÃO. AF_08/2021 | UN | 1 |  | 0 | 0
3.3.6.5 | SINAPI | 89366 | JOELHO 90 GRAUS COM BUCHA DE LATÃO, PVC, SOLDÁVEL, DN 25MM, X 3/4 INSTALADO EM RAMAL OU SUB-RAMAL DE ÁGUA - FORNECIMENTO E INSTALAÇÃO. AF_06/2022 | UN | 3 |  | 0 | 0
3.3.6.6 | SINAPI | 89385 | LUVA SOLDÁVEL E COM ROSCA, PVC, SOLDÁVEL, DN 25MM X 3/4 , INSTALADO EM RAMAL OU SUB-RAMAL DE ÁGUA - FORNECIMENTO E INSTALAÇÃO. AF_06/2022 | UN | 4 |  | 0 | 0
|  |  | SUBTOTAL ITEM 3.3.6 |  |  |  |  | 0
3.3.7 |  |  | BANCADAS, LOUÇAS E METAIS
3.3.7.1 | SINAPI | 86909 | TORNEIRA CROMADA TUBO MÓVEL, DE MESA, 1/2" OU 3/4", PARA LAVATÓRIO NA COZINHA, PADRÃO ALTO - FORNECIMENTO E INSTALAÇÃO. AF_01/2020 | UND | 1 |  | 0 | 0
3.3.7.2 | SINAPI | 86908 | APARELHO MISTURADOR DE MESA PARA PIA DE COZINHA, PADRÃO MÉDIO - FORNECIMENTO E INSTALAÇÃO. AF_01/2020 | UND | 1 |  | 0 | 0
3.3.7.3 | SINAPI | 86936 | CUBA DE EMBUTIR DE AÇO INOXIDÁVEL MÉDIA OVAL, INCLUSO VÁLVULA TIPO AMERICANA E SIFÃO TIPO GARRAFA EM METAL CROMADO - FORNECIMENTO E INSTALAÇÃO AF_01/2020 | UND | 1 |  | 0 | 0
3.3.7.4 | COMPOSIÇÃO | COMP008 | CUBA DE EMBUTIR RETANGULAR DE AÇO INOXIDÁVEL, 56 X 33 X 12 CM - FORNECIMENTO E INSTALAÇÃO | UND | 1 |  | 0 | 0
3.3.7.5 | COMPOSIÇÃO | COMP005 | BANCADA EM GRANITO POLIDO - ESPESSURA 2,5CM | M2 | 1.8 |  | 0 | 0
3.3.7.6 | SINAPI | 20231 | RODABANCA/FRONTÃO PARA BANCADA EM GRANITO ESP. 2CM, ALTURA DE 10CM, INCLUSIVE REJUNTAMENTO EM MASSA PLÁSTICA NA COR DA PEDRA | M2 | 3 |  | 0 | 0
|  |  | SUBTOTAL ITEM 3.3.7 |  |  |  |  | 0
3.3.8 |  |  | INSTALAÇÕES SANITÁRIAS / PLUVIAL
3.3.8.1 | SINAPI | 89711 | TUBO PVC, SERIE NORMAL, ESGOTO PREDIAL, DN 40 MM, FORNECIDO E INSTALADO EM RAMAL DE DESCARGA OU RAMAL DE ESGOTO SANITÁRIO. AF_08/2022 | M | 5 |  | 0 | 0
3.3.8.2 | SINAPI | 89712 | TUBO PVC, SERIE NORMAL, ESGOTO PREDIAL, DN 50 MM, FORNECIDO E INSTALADO EM RAMAL DE DESCARGA OU RAMAL DE ESGOTO SANITÁRIO. AF_08/2022 | M | 10 |  | 0 | 0
3.3.8.3 | SINAPI | 89713 | TUBO PVC, SERIE NORMAL, ESGOTO PREDIAL, DN 75 MM, FORNECIDO E INSTALADO EM RAMAL DE DESCARGA OU RAMAL DE ESGOTO SANITÁRIO. AF_08/2022 | M | 25 |  | 0 | 0
3.3.8.4 | SINAPI | 89726 | JOELHO 45 GRAUS, PVC, SERIE NORMAL, ESGOTO PREDIAL, DN 40 MM, JUNTA SOLDÁVEL, FORNECIDO E INSTALADO EM RAMAL DE DESCARGA OU RAMAL DE ESGOTO SANITÁRIO. AF_08/2022 | UND | 2 |  | 0 | 0
3.3.8.5 | SINAPI | 89732 | JOELHO 45 GRAUS, PVC, SERIE NORMAL, ESGOTO PREDIAL, DN 50 MM, JUNTA ELÁSTICA, FORNECIDO E INSTALADO EM RAMAL DE DESCARGA OU RAMAL DE ESGOTO SANITÁRIO. AF_08/2022 | UND | 3 |  | 0 | 0
3.3.8.6 | SINAPI | 89806 | JOELHO 45 GRAUS, PVC, SERIE NORMAL, ESGOTO PREDIAL, DN 75 MM, JUNTA ELÁSTICA, FORNECIDO E INSTALADO EM PRUMADA DE ESGOTO SANITÁRIO OU VENTILAÇÃO. AF_08/2022 | UND | 5 |  | 0 | 0
3.3.8.7 | SINAPI | 89724 | JOELHO 90 GRAUS, PVC, SERIE NORMAL, ESGOTO PREDIAL, DN 40 MM, JUNTA SOLDÁVEL, FORNECIDO E INSTALADO EM RAMAL DE DESCARGA OU RAMAL DE ESGOTO SANITÁRIO. AF_08/2022 | UND | 1 |  | 0 | 0
3.3.8.8 | SINAPI | 89731 | JOELHO 90 GRAUS, PVC, SERIE NORMAL, ESGOTO PREDIAL, DN 50 MM, JUNTA ELÁSTICA, FORNECIDO E INSTALADO EM RAMAL DE DESCARGA OU RAMAL DE ESGOTO SANITÁRIO. AF_08/2022 | UND | 1 |  | 0 | 0
3.3.8.9 | SINAPI | 98110 | CAIXA DE GORDURA PEQUENA (CAPACIDADE: 19 L), CIRCULAR, EM PVC, DIÂMETRO INTERNO= 0,3 M. AF_12/2020 | UN | 1 |  | 0 | 0
|  |  | SUBTOTAL ITEM 3.3.8 |  |  |  |  | 0
3.3.9 |  |  | INSTALAÇÕES ELÉTRICAS
3.3.9.1 | SINAPI | 95781 | CONDULETE DE ALUMÍNIO, PARA ELETRODUTO DE AÇO GALVANIZADO DN 25 MM (1''), APARENTE - FORNECIMENTO E INSTALAÇÃO. AF_10/2022 - CAIXA PARA FIXAÇÃO DAS LUMINÁRIAS | UND | 10 |  | 0 | 0
3.3.9.2 | SINAPI | 95781 | CONDULETE DE ALUMÍNIO, PARA ELETRODUTO DE AÇO GALVANIZADO DN 25 MM (1''), APARENTE - FORNECIMENTO E INSTALAÇÃO. AF_10/2022 - TOMADAS APARENTE E INTERRUPTOR | UND | 18 |  | 0 | 0
3.3.9.3 | SINAPI | 91925 | CABO DE COBRE FLEXÍVEL ISOLADO, 1,5 MM², ANTI-CHAMA 0,6/1,0 KV, PARA CIRCUITOS TERMINAIS - FORNECIMENTO E INSTALAÇÃO. AF_03/2023 (CABO TIPO NÃO HALOGENADO) | M | 80 |  | 0 | 0
3.3.9.4 | SINAPI | 91927 | CABO DE COBRE FLEXÍVEL ISOLADO, 2,5 MM², ANTI-CHAMA 0,6/1,0 KV, PARA CIRCUITOS TERMINAIS - FORNECIMENTO E INSTALAÇÃO. AF_03/2023 (CABO TIPO NÃO HALOGENADO) | M | 65 |  | 0 | 0
3.3.9.5 | SINAPI | 91953 | INTERRUPTOR SIMPLES (1 MÓDULO), 10A/250V, INCLUINDO SUPORTE E PLACA - FORNECIMENTO E INSTALAÇÃO. AF_03/2023 | UND | 2 |  | 0 | 0
3.3.9.6 | SINAPI | 91973 | INTERRUPTOR SIMPLES (2 MÓDULOS) COM INTERRUPTOR PARALELO (2 MÓDULOS), 10A/250V, INCLUINDO SUPORTE E PLACA - FORNECIMENTO E INSTALAÇÃO. AF_03/2023 | UND | 2 |  | 0 | 0
3.3.9.7 | SINAPI | 92000 | TOMADA BAIXA / PISO DE EMBUTIR (1 MÓDULO), 2P+T 10 A, INCLUINDO SUPORTE E PLACA - FORNECIMENTO E INSTALAÇÃO. AF_03/2023 | UND | 2 |  | 0 | 0
3.3.9.8 | SINAPI | 92008 | TOMADA BAIXA DE EMBUTIR (2 MÓDULOS), 2P+T 10 A, INCLUINDO SUPORTE E PLACA - FORNECIMENTO E INSTALAÇÃO. AF_03/2023 | UND | 1 |  | 0 | 0
3.3.9.9 | SINAPI | 92004 | TOMADA MÉDIA DE EMBUTIR (2 MÓDULOS), 2P+T 10 A, INCLUINDO SUPORTE E PLACA - FORNECIMENTO E INSTALAÇÃO. AF_03/2023 | UND | 2 |  | 0 | 0
3.3.9.10 | SINAPI | 91996 | TOMADA MÉDIA DE EMBUTIR (1 MÓDULO), 2P+T 10 A, INCLUINDO SUPORTE E PLACA - FORNECIMENTO E INSTALAÇÃO. AF_03/202 | UND | 7 |  | 0 | 0
3.3.9.11 | SINAPI | 91993 | TOMADA ALTA DE EMBUTIR (1 MÓDULO), 2P+T 20 A, INCLUINDO SUPORTE E PLACA - FORNECIMENTO E INSTALAÇÃO. AF_03/2023 (AR CONDICIONADO) | UND | 2 |  | 0 | 0
3.3.9.12 | CDHU | 04.21.72 | Eletroduto com costura galvanizado eletroliticamente, DN = 1´ - NBR13057 | M | 50 |  | 0 | 0
3.3.9.13 | CDHU | 09.02.05 | Plafon de sobrepor de 25 W fluxo lum. 1363 a 1800 lm, 220V, temper. de cor 4000 K, difusor prismático transparente | UND | 10 |  | 0 | 0
|  |  | SUBTOTAL ITEM 3.3.9 |  |  |  |  | 0
TOTAL ITEM 3.3 | [7 empty] | 0
TOTAL ITEM 3 | [7 empty] | 0
4 - SALA DA DIRETORIA GERAL
4.1 |  |  | DEMOLIÇÕES E RETIRADAS
4.1.1 | SINAPI | 97633 | DEMOLIÇÃO DE REVESTIMENTO CERÂMICO, DE FORMA MANUAL, SEM REAPROVEITAMENTO. AF_09/2023 | M2 | 29.07 |  | 0 | 0
4.1.2 | SINAPI | 97632 | DEMOLIÇÃO DE RODAPÉ CERÂMICO, DE FORMA MANUAL, SEM REAPROVEITAMENTO. AF_09/2023 | M | 5.9 |  | 0 | 0
4.1.3 | SINAPI | 97660 | REMOÇÃO DE INTERRUPTORES/TOMADAS ELÉTRICAS, DE FORMA MANUAL, SEM REAPROVEITAMENTO. AF_09/2023 | UN | 6 |  | 0 | 0
4.1.4 | SINAPI | 97665 | REMOÇÃO DE LUMINÁRIAS, DE FORMA MANUAL, SEM REAPROVEITAMENTO. AF_09/2023 | UN | 6 |  | 0 | 0
4.1.5 | SINAPI | 97622 | DEMOLIÇÃO DE ALVENARIA DE BLOCO FURADO, DE FORMA MANUAL, SEM REAPROVEITAMENTO. AF_09/2023 | M3 | 1.3275 |  | 0 | 0
4.1.6 | SINAPI | 97644 | REMOÇÃO DE PORTAS, DE FORMA MANUAL, SEM REAPROVEITAMENTO. AF_09/2023 | M2 | 3.36 |  | 0 | 0
4.1.7 | SINAPI | 97645 | REMOÇÃO DE JANELAS, DE FORMA MANUAL, SEM REAPROVEITAMENTO. AF_09/2023 | M2 | 1.5 |  | 0 | 0
|  |  | SUBTOTAL ITEM 4.1 |  |  |  |  | 0
4.2 |  |  | PISOS
4.2.1 | CDHU | 03.25.09 | Soleira em granito boleado, com espessura de 2 cm e largura de 21 até 30 cm - acabamento polido (reposição de faixa no piso da sala | M | 2.95 |  | 0 | 0
4.2.2 | SINAPI | 87261 | REVESTIMENTO CERÂMICO PARA PISO COM PLACAS TIPO PORCELANATO DE DIMENSÕES 60X60 CM APLICADA EM AMBIENTES DE ÁREA MENOR QUE 5 M². AF_02/2023_PE PORCELANATO COM ALTA RESISTÊNCIA MECÂNICA - PEI5 (REPOSIÇÃO DE PEÇA DO PISO) | M2 | 3 |  | 0 | 0
4.2.3 | SINAPI | 88650 | RODAPÉ CERÂMICO DE 7CM DE ALTURA. AF_02/2023 | M | 3 |  | 0 | 0
|  |  | SUBTOTAL ITEM 4.2 |  |  |  |  | 0
4.3 |  |  | PAREDES
4.3.1 | SINAPI | 103324 | ALVENARIA DE VEDAÇÃO DE BLOCOS CERÂMICOS FURADOS NA VERTICAL DE 14X19X39 CM (ESPESSURA 14 CM) E ARGAMASSA DE ASSENTAMENTO COM PREPARO EM BETONEIRA. AF_12/2021 | M2 | 3.18 |  | 0 | 0
|  |  | SUBTOTAL ITEM 4.3 |  |  |  |  | 0
4.4 |  |  | REVESTIMENTO
4.4.1 | CDHU | 02.15.48 | Tela galvanizada para fixação de alvenaria, malha de 15x15mm e dimensão 10,5x50cm - usar nos vãos de alvenaria que serão fechados para evitar trinca | UND | 20 |  | 0 | 0
4.4.2 | SINAPI | 87879 | CHAPISCO APLICADO EM ALVENARIAS E ESTRUTURAS DE CONCRETO INTERNAS, COM COLHER DE PEDREIRO. ARGAMASSA TRAÇO 1:3 COM PREPARO EM BETONEIRA 400L. AF_10/2022 | M2 | 6.36 |  | 0 | 0
4.4.3 | SINAPI | 87529 | MASSA ÚNICA (REBOCO), EM ARGAMASSA TRAÇO 1:2:8, PREPARO MECÂNICO, APLICADA MANUALMENTE EM PAREDES INTERNAS DE AMBIENTES COM ÁREA ENTRE 5M² E 10M², E = 17,5MM, COM TALISCAS. AF_03/2024 | M2 | 6.36 |  | 0 | 0
|  |  | SUBTOTAL ITEM 4.4 |  |  |  |  | 0
4.5 |  |  | PINTURA INTERNA
4.5.1 | COMPOSIÇÃO | COMP003 | LIXAMENTO DE PAREDE MANUAL PARA REMOÇÃO DE TINTA EXISTENTE | M2 | 163.134 |  | 0 | 0
4.5.2 | COMPOSIÇÃO | COMP004 | LIXAMENTO DE TETO MANUAL PARA REMOÇÃO DE TINTA EXISTENTE | M2 | 41.6825 |  | 0 | 0
4.5.3 | SINAPI | 88485 | FUNDO PREPRADOR ACRÍLICO, APLICAÇÃO MANUAL EM PAREDE, UMA DEMÃO | M2 | 163.134 |  | 0 | 0
4.5.4 | SINAPI | 88484 | FUNDO PREPARADOR ACRÍLICO, APLICAÇÃO MANUAL EM TETO, UMA DEMÃO. | M2 | 41.6825 |  | 0 | 0
4.5.5 | SINAPI | 88497 | EMASSAMENTO COM MASSA LÁTEX, APLICAÇÃO EM PAREDE, DUAS DEMÃOS, LIXAMENTO MANUAL. AF_04/2023 | M2 | 163.134 |  | 0 | 0
4.5.6 | SINAPI | 88496 | EMASSAMENTO COM MASSA LÁTEX, APLICAÇÃO EM TETO, DUAS DEMÃOS, LIXAMENTO MANUAL. AF_04/2023 | M2 | 41.6825 |  | 0 | 0
4.5.7 | SINAPI | 88489 | PINTURA LÁTEX ACRÍLICA PREMIUM, APLICAÇÃO MANUAL EM PAREDES, DUAS DEMÃOS. AF_04/2023 | M2 | 163.134 |  | 0 | 0
4.5.8 | SINAPI | 88488 | PINTURA LÁTEX ACRÍLICA PREMIUM, APLICAÇÃO MANUAL EM TETO, DUAS DEMÃOS. AF_04/2023 | M2 | 41.6825 |  | 0 | 0
4.5.9 | COMPOSIÇÃO | COMP015 | APLICAÇÃO DE PAPEL DE PAREDE - FORNECIMENTO E INSTALAÇÃO | M2 | 15 |  | 0 | 0
|  |  | SUBTOTAL ITEM 4.5 |  |  |  |  | 0
4.6 |  |  | INSTALAÇÕES ELÉTRICAS
4.6.1 | SINAPI | 95781 | CONDULETE DE ALUMÍNIO, PARA ELETRODUTO DE AÇO GALVANIZADO DN 25 MM (1''), APARENTE - FORNECIMENTO E INSTALAÇÃO. AF_10/2022 - CAIXA PARA FIXAÇÃO DAS LUMINÁRIAS | UND | 20 |  | 0 | 0
4.6.2 | SINAPI | 95781 | CONDULETE DE ALUMÍNIO, PARA ELETRODUTO DE AÇO GALVANIZADO DN 25 MM (1''), APARENTE - FORNECIMENTO E INSTALAÇÃO. AF_10/2022 - TOMADAS APARENTE E INTERRUPTOR | UND | 12 |  | 0 | 0
4.6.3 | SINAPI | 91925 | CABO DE COBRE FLEXÍVEL ISOLADO, 1,5 MM², ANTI-CHAMA 0,6/1,0 KV, PARA CIRCUITOS TERMINAIS - FORNECIMENTO E INSTALAÇÃO. AF_03/2023 (CABO TIPO NÃO HALOGENADO) | M | 100 |  | 0 | 0
4.6.4 | SINAPI | 91927 | CABO DE COBRE FLEXÍVEL ISOLADO, 2,5 MM², ANTI-CHAMA 0,6/1,0 KV, PARA CIRCUITOS TERMINAIS - FORNECIMENTO E INSTALAÇÃO. AF_03/2023 (CABO TIPO NÃO HALOGENADO) | M | 300 |  | 0 | 0
4.6.5 | SINAPI | 91953 | INTERRUPTOR SIMPLES (1 MÓDULO), 10A/250V, INCLUINDO SUPORTE E PLACA - FORNECIMENTO E INSTALAÇÃO. AF_03/2023 | UND | 2 |  | 0 | 0
4.6.6 | SINAPI | 91959 | INTERRUPTOR SIMPLES (2 MÓDULOS), 10A/250V, INCLUINDO SUPORTE E PLACA - FORNECIMENTO E INSTALAÇÃO. AF_03/2023 | UND | 4 |  | 0 | 0
4.6.7 | SINAPI | 92000 | TOMADA BAIXA / PISO DE EMBUTIR (1 MÓDULO), 2P+T 10 A, INCLUINDO SUPORTE E PLACA - FORNECIMENTO E INSTALAÇÃO. AF_03/2023 | UND | 8 |  | 0 | 0
4.6.8 | SINAPI | 91993 | TOMADA ALTA DE EMBUTIR (1 MÓDULO), 2P+T 20 A, INCLUINDO SUPORTE E PLACA - FORNECIMENTO E INSTALAÇÃO. AF_03/2023 (AR CONDICIONADO) | UND | 2 |  | 0 | 0
4.6.9 | CDHU | 04.21.72 | Eletroduto com costura galvanizado eletroliticamente, DN = 1´ - NBR13057 | M | 30 |  | 0 | 0
4.6.10 | ORÇAMENTO | - | Spot Embutido Easy Led PAR20 7W Branco | UND | 16 |  | 0 | 0
4.6.11 | ORÇAMENTO | - | FITA LED ECO IP20 4000K | M | 5 |  | 0 | 0
4.6.12 | CDHU | 04.63.44 | Trilho eletrificado com 1 circuito alimentação em alumínio, para instalação spots, pintura na preta | UND | 2 |  | 0 | 0
4.6.13 | ORÇAMENTO | - | Spot Para Trilho Eletrificado Preto Led 10w Bivolt | UND | 8 |  | 0 | 0
4.6.14 | CDHU | 09.02.05 | Plafon de sobrepor de 25 W fluxo lum. 1363 a 1800 lm, 220V, temper. de cor 4000 K, difusor prismático transparente | UND | 2 |  | 0 | 0
|  |  | SUBTOTAL ITEM 4.6 |  |  |  |  | 0
4.7 |  |  | INSTALAÇÕES AR CONDICIONADO
4.7.1 | SINAPI | 89402 | TUBO, PVC, SOLDÁVEL, DN 25MM, INSTALADO EM RAMAL PARA DRENO DE AR CONDICIONADO - FORNECIMENTO E INSTALAÇÃO. AF_06/2022 | M | 18 |  | 0 | 0
4.7.2 | SINAPI | 89481 | JOELHO 90 GRAUS, PVC, SOLDÁVEL, DN 25MM, INSTALADO EM RAMAL PARA DRENO DE AR CONDICIONADO - FORNECIMENTO E INSTALAÇÃO. AF_06/2022 | UN | 6 |  | 0 | 0
|  |  | SUBTOTAL ITEM 4.7 |  |  |  |  | 0
TOTAL ITEM 4 | [7 empty] | 0
5 - ESTACIONAMENTOS / LAVANDERIA E HALL
5.1 - ESTACIONAMENTO DESCOBERTO
5.1.1 |  |  | DEMOLIÇÕES E RETIRADAS
5.1.1.1 | SINAPI | 99814 | LIMPEZA DE SUPERFÍCIE COM JATO DE ALTA PRESSÃO. AF_04/2019 | M2 | 1063.87 |  | 0 | 0
5.1.1.2 | SINAPI | 97622 | DEMOLIÇÃO DE ALVENARIA DE BLOCO FURADO, DE FORMA MANUAL, SEM REAPROVEITAMENTO. AF_09/2023 | M3 | 18.9918 |  | 0 | 0
5.1.1.3 | COMPOSIÇÃO | COMP009 | REMOÇÃO DE PORTÃO DE FERRO, DE FORMA MANUAL, COM REAPROVEITAMENTO | M2 | 12 |  | 0 | 0
|  |  | SUBTOTAL ITEM 5.1.1 |  |  |  |  | 0
5.1.2 |  |  | FUNDAÇÕES
5.1.2.1 | SINAPI | 101175 | ESTACA BROCA DE CONCRETO, DIÂMETRO DE 30CM, ESCAVAÇÃO MANUAL COM TRADO CONCHA, COM ARMADURA DE ARRANQUE, INCLUSO CONCRETAGEM FCK 20MPA. AF_05/2020 | M | 12 |  | 0 | 0
5.1.2.2 | SINAPI | 96523 | ESCAVAÇÃO MANUAL PARA BLOCO DE COROAMENTO OU SAPATA (INCLUINDO ESCAVAÇÃO PARA COLOCAÇÃO DE FÔRMAS). AF_06/2017 | M3 | 2.4 |  | 0 | 0
5.1.2.3 | SINAPI | 96527 | ESCAVAÇÃO MANUAL DE VALA PARA VIGA BALDRAME (INCLUINDO ESCAVAÇÃO PARA COLOCAÇÃO DE FÔRMAS). AF_06/2017 | M3 | 1.08 |  | 0 | 0
5.1.2.4 | SINAPI | 96536 | FABRICAÇÃO, MONTAGEM E DESMONTAGEM DE FÔRMA PARA VIGA BALDRAME, EM MADEIRA SERRADA, E=25 MM, 4 UTILIZAÇÕES. AF_06/2017 | M2 | 7.2 |  | 0 | 0
5.1.2.5 | SINAPI | 101616 | PREPARO DE FUNDO DE VALA COM LARGURA MENOR QUE 1,5 M (ACERTO DO SOLO NATURAL). AF_08/2020 | M2 | 1.8 |  | 0 | 0
5.1.2.6 | COMPOSIÇÃO | COMP012 | CONCRETAGEM DE BLOCOS DE COROAMENTO E VIGAS BALDRAME, FCK 25 MPA, COM USO DE JERICA  LANÇAMENTO, ADENSAMENTO E ACABAMENTO. | M3 | 0.756 |  | 0 | 0
5.1.2.7 | SINAPI | 96543 | ARMAÇÃO DE BLOCO, VIGA BALDRAME E SAPATA UTILIZANDO AÇO CA-60 DE 5 MM - MONTAGEM. AF_06/2017 | KG | 15 |  | 0 | 0
5.1.2.8 | SINAPI | 96544 | ARMAÇÃO DE BLOCO, VIGA BALDRAME OU SAPATA UTILIZANDO AÇO CA-50 DE 6,3 MM - MONTAGEM. AF_06/2017 | KG | 50 |  | 0 | 0
5.1.2.9 | SINAPI | 96545 | ARMAÇÃO DE BLOCO, VIGA BALDRAME OU SAPATA UTILIZANDO AÇO CA-50 DE 8 MM - MONTAGEM. AF_06/2017 | KG | 50 |  | 0 | 0
5.1.2.10 | SINAPI | 93382 | REATERRO MANUAL DE VALAS, COM COMPACTADOR DE SOLOS DE PERCUSSÃO. AF_08/2023 | M3 | 1.251 |  | 0 | 0
5.1.2.11 | SINAPI | 98557 | IMPERMEABILIZAÇÃO DE SUPERFÍCIE COM EMULSÃO ASFÁLTICA, 2 DEMÃOS. AF_09/2023 | M2 | 7.2 |  | 0 | 0
|  |  | SUBTOTAL ITEM 5.1.2 |  |  |  |  | 0
5.1.3 |  |  | SUPERESTRUTURA
5.1.3.1 | SINAPI | 92427 | MONTAGEM E DESMONTAGEM DE FÔRMA DE PILARES RETANGULARES E ESTRUTURAS SIMILARES, PÉ-DIREITO SIMPLES, EM CHAPA DE MADEIRA COMPENSADA RESINADA, 8 UTILIZAÇÕES. AF_09/2020 | M2 | 10.08 |  | 0 | 0
5.1.3.2 | SINAPI | 92463 | MONTAGEM E DESMONTAGEM DE FÔRMA DE VIGA, ESCORAMENTO COM GARFO DE MADEIRA, PÉ-DIREITO SIMPLES, EM CHAPA DE MADEIRA RESINADA, 8 UTILIZAÇÕES. AF_09/2020 | M2 | 7.2 |  | 0 | 0
5.1.3.3 | SINAPI | 92759 | ARMAÇÃO DE PILAR OU VIGA DE ESTRUTURA CONVENCIONAL DE CONCRETO ARMADO UTILIZANDO AÇO CA-60 DE 5,0 MM - MONTAGEM. AF_06/2022 | KG | 20 |  | 0 | 0
5.1.3.4 | SINAPI | 92761 | ARMAÇÃO DE PILAR OU VIGA DE ESTRUTURA CONVENCIONAL DE CONCRETO ARMADO UTILIZANDO AÇO CA-50 DE 8,0 MM - MONTAGEM. AF_06/2022 | KG | 35 |  | 0 | 0
5.1.3.5 | SINAPI | 92762 | ARMAÇÃO DE PILAR OU VIGA DE ESTRUTURA CONVENCIONAL DE CONCRETO ARMADO UTILIZANDO AÇO CA-50 DE 10,0 MM - MONTAGEM. AF_06/2022 | KG | 55 |  | 0 | 0
5.1.3.6 | COMPOSIÇÃO | COMP013 | CONCRETAGEM DE PILARES, FCK = 30 MPA, COM USO DE BOMBA - LANÇAMENTO, ADENSAMENTO E ACABAMENTO. AF_02/2022 | M3 | 0.432 |  | 0 | 0
5.1.3.7 | COMPOSIÇÃO | COMP014 | CONCRETAGEM DE VIGAS E LAJES, FCK=30 MPA, PARA LAJES PREMOLDADAS COM USO DE BOMBA - LANÇAMENTO, ADENSAMENTO E ACABAMENTO. AF_02/2022 | M3 | 0.504 |  | 0 | 0
|  |  | SUBTOTAL ITEM 5.1.3 |  |  |  |  | 0
5.1.4 |  |  | PAREDES
5.1.4.1 | CDHU | 02.40.78 | Impermeabilização flexível à base polímeros acrílicos do piso (argamassa polimérica) - Aplicação de duas demãos cruzadas nas paredes - 5 primeiras fiadas da lavanderia | KG | 54 |  | 0 | 0
5.1.4.2 | SINAPI | 103324 | ALVENARIA DE VEDAÇÃO DE BLOCOS CERÂMICOS FURADOS NA VERTICAL DE 14X19X39 CM (ESPESSURA 14 CM) E ARGAMASSA DE ASSENTAMENTO COM PREPARO EM BETONEIRA. AF_12/2021 | M2 | 48 |  | 0 | 0
5.1.4.3 | COMPOSIÇÃO | COMP016 | ASSENTAMENTO DE CHAPIM PRÉ MOLDADO SOB MURO DE DIVISA, INCLUSO FORNECIMENTO | M | 138.21 |  | 0 | 0
|  |  | SUBTOTAL ITEM 5.1.4 |  |  |  |  | 0
5.1.5 |  |  | PISOS
5.1.5.1 | SINAPI | 93382 | REGULARIZAÇÃO E REATERRO DO PISO COM COMPACTADOR DE SOLOS DE PERCUSSÃO | M2 | 295 |  | 0 | 0
5.1.5.2 | SINAPI | 96624 | COLCHÃO DE PÓ DE BRITA PARA PAVIMENTAÇÃO EM BLOCOS DE CONCRETO INTERTRAVADO E REJUNTAMENTO | M3 | 33.925 |  | 0 | 0
5.1.5.3 | SINAPI | 92398 | EXECUÇÃO DE PISO INTERTRAVADO, COR NATURAL, COM BLOCO RETANGULAR 20 X 10 CM, ESPESSURA DE 8 CM | M2 | 295 |  | 0 | 0
|  |  | SUBTOTAL ITEM 5.1.5 |  |  |  |  | 0
5.1.6 |  |  | ESQUADRIAS E FERRAGENS
5.1.6.1 | SINAPI | 100701 | REINSTALAÇÃO DE PORTÃO DE FERRO DE CORRER - INCLUSO TROCA DOS TRILHOS E BATENTE | M2 | 4.6 |  | 0 | 0
|  |  | SUBTOTAL ITEM 5.1.6 |  |  |  |  | 0
5.1.7 |  |  | REVESTIMENTO
5.1.7.1 | CDHU | 02.15.48 | Tela galvanizada para fixação de alvenaria, malha de 15x15mm e dimensão 10,5x50cm - usar nos vãos de alvenaria que serão fechados para evitar trinca | UND | 15 |  | 0 | 0
5.1.7.2 | SINAPI | 87879 | CHAPISCO APLICADO EM ALVENARIAS E ESTRUTURAS DE CONCRETO INTERNAS, COM COLHER DE PEDREIRO. ARGAMASSA TRAÇO 1:3 COM PREPARO EM BETONEIRA 400L. AF_10/2022 | M2 | 96 |  | 0 | 0
5.1.7.3 | SINAPI | 87529 | MASSA ÚNICA (REBOCO), EM ARGAMASSA TRAÇO 1:2:8, PREPARO MECÂNICO, APLICADA MANUALMENTE EM PAREDES INTERNAS DE AMBIENTES COM ÁREA ENTRE 5M² E 10M², E = 17,5MM, COM TALISCAS. AF_03/2024 | M2 | 96 |  | 0 | 0
|  |  | SUBTOTAL ITEM 5.1.7 |  |  |  |  | 0
5.1.8 |  |  | PINTURA EXTERNA
5.1.8.1 | SINAPI | 102507 | PINTURA DE DEMARCAÇÃO DE VAGA COM TINTA EPÓXI, E = 10 CM, APLICAÇÃO MANUAL. AF_05/2021 | M2 | 54.405 |  | 0 | 0
5.1.8.2 | SINAPI | 102513 | PINTURA DE SÍMBOLOS E TEXTOS COM TINTA EPOXI, APLICAÇÃO COM ROLO. AF_05/2021 - DESENHO PNE | M2 | 2 |  | 0 | 0
5.1.8.3 | COMPOSIÇÃO | COMP003 | LIXAMENTO DE PAREDE MANUAL PARA REMOÇÃO DE TINTA EXISTENTE | M2 | 738.3 |  | 0 | 0
5.1.8.4 | SINAPI | 88415 | APLICAÇÃO MANUAL DE FUNDO SELADOR ACRÍLICO EM PAREDES EXTERNAS AF_03/2024 | M2 | 96 |  | 0 | 0
5.1.8.5 | SINAPI | 88485 | FUNDO PREPARADOR ACRÍLICO, APLICAÇÃO MANUAL EM PAREDE, UMA DEMÃO | M2 | 738.3 |  | 0 | 0
5.1.8.6 | SINAPI | 88416 | APLICAÇÃO MANUAL DE PINTURA COM TINTA TEXTURIZADA ACRÍLICA EM PANOS COM PRESENÇA DE VÃOS DE EDIFÍCIOS, UMA COR. AF_03/2024 | M2 | 834.3 |  | 0 | 0
|  |  | SUBTOTAL ITEM 5.1.8 |  |  |  |  | 0
5.1.9 |  |  | INSTALAÇÕES ELÉTRICAS
5.1.9.1 | CDHU | 04.50.75 | Caixa de passagem em alumínio fundido, à prova de tempo e tampa, de 200x200mm, profundidade mínima 100mm | UND | 3 |  | 0 | 0
5.1.9.2 | SINAPI | 91932 | CABO DE COBRE FLEXÍVEL ISOLADO, 10 MM², ANTI-CHAMA 0,6/1,0 KV, PARA CIRCUITOS TERMINAIS - FORNECIMENTO E INSTALAÇÃO. AF_03/2023 (CABO TIPO NÃO HALOGENADO) | M | 300 |  | 0 | 0
5.1.9.3 | CDHU | 04.21.05 | Eletroduto com costura galvanizado eletroliticamente, DN = 1 1/2´ - NBR13057 | M | 100 |  | 0 | 0
5.1.9.4 | ORÇAMENTO | - | Quadro de proteção para carregadores veiculares - 1 tomada de 32 amperes - 127/220 volts - CLAMPER Mobi Plug 220V 8KW | UND | 3 |  | 0 | 0
|  |  | SUBTOTAL ITEM 5.1.9 |  |  |  |  | 0
TOTAL ITEM 3.3 | [7 empty] | 0
5.2 - ESTACIONAMENTO COBERTO
5.2.1 |  |  | DEMOLIÇÕES E RETIRADAS
5.2.1.1 | SINAPI | 99814 | LIMPEZA DE SUPERFÍCIE COM JATO DE ALTA PRESSÃO. AF_04/2019 (LIMPEZA APÓS FINALIZAÇÃO DOS SERVIÇOS DE EPOXI PARA INICIAR DEMARCAÇÃO DE PISO) | M2 | 812.28 |  | 0 | 0
|  |  | SUBTOTAL ITEM 5.2.1 |  |  |  |  | 0
5.2.2 |  |  | PINTURA EXTERNA
5.2.2.1 | SINAPI | 102488 | PREPARO DO PISO CIMENTADO PARA PINTURA - LIXAMENTO E LIMPEZA PARA REMOÇÃO DE TINTA EXISTENTE. AF_05/2021 | M2 | 812.28 |  | 0 | 0
5.2.2.2 | SINAPI | 102507 | PINTURA DE DEMARCAÇÃO DE VAGA COM TINTA EPÓXI, E = 10 CM, APLICAÇÃO MANUAL. AF_05/2021 | M2 | 16.3 |  | 0 | 0
5.2.2.3 | SINAPI | 102494 | PINTURA DE PISO COM TINTA EPÓXI, APLICAÇÃO MANUAL, 2 DEMÃOS, INCLUSO PRIMER EPÓXI. AF_05/2021 | M2 | 812.28 |  | 0 | 0
|  |  | SUBTOTAL ITEM 5.2.2 |  |  |  |  | 0
5.2.3 |  |  | INSTALAÇÕES ELÉTRICAS
5.2.3.1 | CDHU | 04.50.75 | Caixa de passagem em alumínio fundido, à prova de tempo e tampa, de 200x200mm, profundidade mínima 100mm | UND | 5 |  | 0 | 0
5.2.3.2 | SINAPI | 91932 | CABO DE COBRE FLEXÍVEL ISOLADO, 10 MM², ANTI-CHAMA 0,6/1,0 KV, PARA CIRCUITOS TERMINAIS - FORNECIMENTO E INSTALAÇÃO. AF_03/2023 (CABO TIPO NÃO HALOGENADO) | M | 200 |  | 0 | 0
5.2.3.3 | CDHU | 04.21.05 | Eletroduto com costura galvanizado eletroliticamente, DN = 1 1/2´ - NBR13057 | M | 40 |  | 0 | 0
5.2.3.4 | ORÇAMENTO | - | Quadro de proteção para carregadores veiculares - 1 tomada de 32 amperes - 127/220 volts - CLAMPER Mobi Plug 220V 8KW | UND | 3 |  | 0 | 0
|  |  | SUBTOTAL ITEM 5.2.3 |  |  |  |  | 0
TOTAL ITEM 5.2 | [7 empty] | 0
5.3 - LAVANDERIA E HALL
5.3.1 |  |  | DEMOLIÇÕES E RETIRADAS
5.3.1.1 | SINAPI | 97633 | DEMOLIÇÃO DE REVESTIMENTO CERÂMICO, DE FORMA MANUAL, SEM REAPROVEITAMENTO. AF_09/2023 | M2 | 14.166 |  | 0 | 0
5.3.1.2 | SINAPI | 104790 | DEMOLIÇÃO DE PISO DE CONCRETO SIMPLES, DE FORMA MECANIZADA COM MARTELETE, SEM REAPROVEITAMENTO, INCLUSIVE SOLEIRA DE PORTA (DEMOLIÇÃO DA DO PISO DA LAVANDERIA E DO PISO DO HALL, QUE PASSARÁ A NOVA TUBULAÇÃO DO BANHEIRO DO PLENARINHO) | M3 | 5.6556 |  | 0 | 0
5.3.1.3 | SINAPI | 96526 | ESCAVAÇÃO MANUAL DE VALA PARA PASSAGEM DE TUBULAÇÃO DE ESGOTO (LEVAR PONTO DO ESGOTO PELO CORREDOR EXTERNO DO ESTACIONAMENTO ATÉ A CAIXA DE PASSAGEM DE ESGOTO). | M3 | 0.9 |  | 0 | 0
|  |  | SUBTOTAL ITEM 5.3.1 |  |  |  |  | 0
5.3.2 |  |  | FUNDAÇÕES
5.3.2.1 | SINAPI | 101175 | ESTACA BROCA DE CONCRETO, DIÂMETRO DE 30CM, ESCAVAÇÃO MANUAL COM TRADO CONCHA, COM ARMADURA DE ARRANQUE, INCLUSO CONCRETAGEM FCK 20MPA. AF_05/2020 | M | 12 |  | 0 | 0
5.3.2.2 | SINAPI | 96523 | ESCAVAÇÃO MANUAL PARA BLOCO DE COROAMENTO OU SAPATA (INCLUINDO ESCAVAÇÃO PARA COLOCAÇÃO DE FÔRMAS). AF_06/2017 | M3 | 2.4 |  | 0 | 0
5.3.2.3 | SINAPI | 96527 | ESCAVAÇÃO MANUAL DE VALA PARA VIGA BALDRAME (INCLUINDO ESCAVAÇÃO PARA COLOCAÇÃO DE FÔRMAS). AF_06/2017 | M3 | 5.004 |  | 0 | 0
5.3.2.4 | SINAPI | 96536 | FABRICAÇÃO, MONTAGEM E DESMONTAGEM DE FÔRMA PARA VIGA BALDRAME, EM MADEIRA SERRADA, E=25 MM, 4 UTILIZAÇÕES. AF_06/2017 | M2 | 14.604 |  | 0 | 0
5.3.2.5 | SINAPI | 101616 | PREPARO DE FUNDO DE VALA COM LARGURA MENOR QUE 1,5 M (ACERTO DO SOLO NATURAL). AF_08/2020 | M2 | 2.691 |  | 0 | 0
5.3.2.6 | COMPOSIÇÃO | COMP012 | CONCRETAGEM DE BLOCOS DE COROAMENTO E VIGAS BALDRAME, FCK 25 MPA, COM USO DE JERICA  LANÇAMENTO, ADENSAMENTO E ACABAMENTO. | M3 | 1.2393 |  | 0 | 0
5.3.2.7 | SINAPI | 96543 | ARMAÇÃO DE BLOCO, VIGA BALDRAME E SAPATA UTILIZANDO AÇO CA-60 DE 5 MM - MONTAGEM. AF_06/2017 | KG | 15 |  | 0 | 0
5.3.2.8 | SINAPI | 96544 | ARMAÇÃO DE BLOCO, VIGA BALDRAME OU SAPATA UTILIZANDO AÇO CA-50 DE 6,3 MM - MONTAGEM. AF_06/2017 | KG | 50 |  | 0 | 0
5.3.2.9 | SINAPI | 96545 | ARMAÇÃO DE BLOCO, VIGA BALDRAME OU SAPATA UTILIZANDO AÇO CA-50 DE 8 MM - MONTAGEM. AF_06/2017 | KG | 50 |  | 0 | 0
5.3.2.10 | SINAPI | 93382 | REATERRO MANUAL DE VALAS, COM COMPACTADOR DE SOLOS DE PERCUSSÃO. AF_08/2023 | M3 | 1.251 |  | 0 | 0
5.3.2.11 | SINAPI | 98557 | IMPERMEABILIZAÇÃO DE SUPERFÍCIE COM EMULSÃO ASFÁLTICA, 2 DEMÃOS. AF_09/2023 | M2 | 14.604 |  | 0 | 0
|  |  | SUBTOTAL ITEM 5.3.2 |  |  |  |  | 0
5.3.3 |  |  | SUPERESTRUTURA
5.3.3.1 | SINAPI | 92427 | MONTAGEM E DESMONTAGEM DE FÔRMA DE PILARES RETANGULARES E ESTRUTURAS SIMILARES, PÉ-DIREITO SIMPLES, EM CHAPA DE MADEIRA COMPENSADA RESINADA, 8 UTILIZAÇÕES. AF_09/2020 | M2 | 10.56 |  | 0 | 0
5.3.3.2 | SINAPI | 92463 | MONTAGEM E DESMONTAGEM DE FÔRMA DE VIGA, ESCORAMENTO COM GARFO DE MADEIRA, PÉ-DIREITO SIMPLES, EM CHAPA DE MADEIRA RESINADA, 8 UTILIZAÇÕES. AF_09/2020 | M2 | 6.1716 |  | 0 | 0
5.3.3.3 | SINAPI | 92759 | ARMAÇÃO DE PILAR OU VIGA DE ESTRUTURA CONVENCIONAL DE CONCRETO ARMADO UTILIZANDO AÇO CA-60 DE 5,0 MM - MONTAGEM. AF_06/2022 | KG | 20 |  | 0 | 0
5.3.3.4 | SINAPI | 92761 | ARMAÇÃO DE PILAR OU VIGA DE ESTRUTURA CONVENCIONAL DE CONCRETO ARMADO UTILIZANDO AÇO CA-50 DE 8,0 MM - MONTAGEM. AF_06/2022 | KG | 35 |  | 0 | 0
5.3.3.5 | SINAPI | 92762 | ARMAÇÃO DE PILAR OU VIGA DE ESTRUTURA CONVENCIONAL DE CONCRETO ARMADO UTILIZANDO AÇO CA-50 DE 10,0 MM - MONTAGEM. AF_06/2022 | KG | 55 |  | 0 | 0
5.3.3.6 | COMPOSIÇÃO | COMP013 | CONCRETAGEM DE PILARES, FCK = 30 MPA, COM USO DE BOMBA - LANÇAMENTO, ADENSAMENTO E ACABAMENTO. AF_02/2022 | M3 | 0.504 |  | 0 | 0
5.3.3.7 | COMPOSIÇÃO | COMP014 | CONCRETAGEM DE VIGAS E LAJES, FCK=30 MPA, PARA LAJES PREMOLDADAS COM USO DE BOMBA - LANÇAMENTO, ADENSAMENTO E ACABAMENTO. AF_02/2022 | M3 | 0.63972 |  | 0 | 0
5.3.3.8 | SINAPI | 101964 | LAJE PRÉ-MOLDADA UNIDIRECIONAL, BIAPOIADA, PARA FORRO, ENCHIMENTO EM CERÂMICA, VIGOTA CONVENCIONAL, ALTURA TOTAL DA LAJE (ENCHIMENTO+CAPA) = (8+3). AF_11/2020_PA | M2 | 5.7888 |  | 0 | 0
5.3.3.9 | SINAPI | 101792 | ESCORAMENTO DE FÔRMAS DE LAJE EM MADEIRA NÃO APARELHADA, PÉ-DIREITO SIMPLES, INCLUSO TRAVAMENTO, 4 UTILIZAÇÕES. AF_09/2020 | M3 | 10 |  | 0 | 0
|  |  | SUBTOTAL ITEM 5.3.3 |  |  |  |  | 0
5.3.4 |  |  | COBERTURAS
5.3.4.1 | SINAPI | 92580 | TRAMA DE AÇO COMPOSTA POR TERÇAS PARA TELHADOS DE ATÉ 2 ÁGUAS PARA TELHA ONDULADA DE FIBROCIMENTO, METÁLICA, PLÁSTICA OU TERMOACÚSTICA, INCLUSO TRANSPORTE VERTICAL. AF_07/2019 | M2 | 5.7888 |  | 0 | 0
5.3.4.2 | SINAPI | 94216 | TELHAMENTO COM TELHA METÁLICA TERMOACÚSTICA E = 30 MM, COM ATÉ 2 ÁGUAS, INCLUSO IÇAMENTO. AF_07/2019 | M2 | 5.7888 |  | 0 | 0
5.3.4.3 | SINAPI | 94231 | RUFO EM CHAPA DE AÇO GALVANIZADO NÚMERO 24, CORTE DE 25 CM, INCLUSO TRANSPORTE VERTICAL. AF_07/2019 | M | 5.82 |  | 0 | 0
5.3.4.4 | SINAPI | 94229 | CALHA EM CHAPA DE AÇO GALVANIZADO NÚMERO 24, DESENVOLVIMENTO DE 100 CM, INCLUSO TRANSPORTE VERTICAL. AF_07/2019 | M | 2.52 |  | 0 | 0
|  |  | SUBTOTAL ITEM 5.3.4 |  |  |  |  | 0
5.3.5 |  |  | PISOS
5.3.5.1 | CDHU | 02.40.78 | Impermeabilização flexível à base polímeros acrílicos do piso (argamassa polimérica) - Aplicação de duas demãos cruzadas | KG | 54 |  | 0 | 0
5.3.5.2 | SINAPI | 101862 | REASSENTAMENTO DE BLOCOS RETANGULAR PARA PISO INTERTRAVADO, ESPESSURADE 6 CM, EM CALÇADA, COM REAPROVEITAMENTO DOS BLOCOS RETANGULAR - INCLUSO RETIRADA E COLOCAÇÃO DO MATERIAL. AF_12/2020 (REGIÃO DA EXECUÇÃO DA TUBULAÇÃO DA LAVANDERIA) | M2 | 20 |  | 0 | 0
5.3.5.3 | SINAPI | 93382 | REGULARIZAÇÃO E REATERRO DO PISO COM COMPACTADOR DE SOLOS DE PERCUSSÃO | M2 | 56.556 |  | 0 | 0
5.3.5.4 | SINAPI | 88472 | CONTRAPISO COM ARGAMASSA AUTONIVELANTE, APLICADO SOBRE LAJE, NÃO ADERIDO, ESPESSURA 5CM. AF_07/2021 | M2 | 4.158 |  | 0 | 0
5.3.5.5 | CDHU | 02.05.35 | CONTRAPISO EM CONCRETO USINADO FCK = 20,0 MPA - ESPESSURA 10 CM (ÁREA EXTERNA DO HALL) | M3 | 5.2398 |  | 0 | 0
5.3.5.6 | SINAPI | 21141 | TELA DE AÇO SOLDADA NERVURADA - 4.2 MM ESPAÇAMENTO 15 X 15 CM | M2 | 52.398 |  | 0 | 0
5.3.5.7 | SINAPI | 87261 | REVESTIMENTO CERÂMICO PARA PISO COM PLACAS TIPO PORCELANATO DE DIMENSÕES 60X60 CM APLICADA EM AMBIENTES DE ÁREA MENOR QUE 5 M². AF_02/2023_PE PORCELANATO COM ALTA RESISTÊNCIA MECÂNICA - PEI5 | M2 | 4.158 |  | 0 | 0
5.3.5.8 | SINAPI | 101727 | PISO VINÍLICO SEMI-FLEXÍVEL EM PLACAS, PADRÃO LISO, ESPESSURA 3,2 MM, FIXADO COM COLA. AF_09/2020 | M2 | 52.398 |  | 0 | 0
5.3.5.9 | COMPOSIÇÃO | COMP001 | Rodapé em poliestireno de sobrepor, altura de 15 cm | M | 44.65 |  | 0 | 0
|  |  | SUBTOTAL ITEM 5.3.5 |  |  |  |  | 0
5.3.6 |  |  | PAREDES
5.3.6.1 | CDHU | 02.40.78 | Impermeabilização flexível à base polímeros acrílicos do piso (argamassa polimérica) - Aplicação de duas demãos cruzadas nas paredes - 5 primeiras fiadas da lavanderia | KG | 36 |  | 0 | 0
5.3.6.2 | SINAPI | 96361 | PAREDE COM SISTEMA EM CHAPAS DE GESSO PARA DRYWALL, USO INTERNO, COM DUAS FACES SIMPLES E ESTRUTURA METÁLICA COM GUIAS DUPLAS PARA PAREDES COM ÁREA LÍQUIDA MAIOR OU IGUAL A 6 M2, COM VÃOS. AF_07/2023_PS | M2 | 46.26 |  | 0 | 0
5.3.6.3 | SINAPI | 103324 | ALVENARIA DE VEDAÇÃO DE BLOCOS CERÂMICOS FURADOS NA VERTICAL DE 14X19X39 CM (ESPESSURA 14 CM) E ARGAMASSA DE ASSENTAMENTO COM PREPARO EM BETONEIRA. AF_12/2021 | M2 | 33.36 |  | 0 | 0
|  |  | SUBTOTAL ITEM 5.3.6 |  |  |  |  | 0
5.3.7 |  |  | REVESTIMENTO
5.3.7.1 | CDHU | 02.15.48 | Tela galvanizada para fixação de alvenaria, malha de 15x15mm e dimensão 10,5x50cm - usar nos vãos de alvenaria que serão fechados para evitar trinca | UND | 20 |  | 0 | 0
5.3.7.2 | SINAPI | 87879 | CHAPISCO APLICADO EM ALVENARIAS E ESTRUTURAS DE CONCRETO INTERNAS, COM COLHER DE PEDREIRO. ARGAMASSA TRAÇO 1:3 COM PREPARO EM BETONEIRA 400L. AF_10/2022 | M2 | 66.72 |  | 0 | 0
5.3.7.3 | SINAPI | 87529 | MASSA ÚNICA (REBOCO), EM ARGAMASSA TRAÇO 1:2:8, PREPARO MECÂNICO, APLICADA MANUALMENTE EM PAREDES INTERNAS DE AMBIENTES COM ÁREA ENTRE 5M² E 10M², E = 17,5MM, COM TALISCAS. AF_03/2024 | M2 | 48.372 |  | 0 | 0
5.3.7.4 | SINAPI | 87527 | EMBOÇO, EM ARGAMASSA TRAÇO 1:2:8, PREPARO MECÂNICO, APLICADO MANUALMENTE EM PAREDES INTERNAS DE AMBIENTES COM ÁREA MENOR QUE 5M², E =17,5MM, COM TALISCAS. AF_03/2024 | M2 | 10.008 |  | 0 | 0
5.3.7.5 | SINAPI | 87273 | REVESTIMENTO CERÂMICO PARA PAREDES INTERNAS COM PLACAS TIPO ESMALTADA DE DIMENSÕES 33X45 CM APLICADAS NA ALTURA INTEIRA DAS PAREDES. AF_02/2023_PE | M2 | 10.008 |  | 0 | 0
|  |  | SUBTOTAL ITEM 5.3.7 |  |  |  |  | 0
5.3.8 |  |  | ACABAMENTOS
5.3.8.1 | CDHU | 03.25.09 | Peitoril em granito boleado, com espessura de 2 cm e largura de 21 até 30 cm - acabamento polido | M | 0.65 |  | 0 | 0
5.3.8.2 | CDHU | 03.25.09 | Soleira em granito boleado, com espessura de 2 cm e largura de 21 até 30 cm - acabamento polido | M | 0.85 |  | 0 | 0
|  |  | SUBTOTAL ITEM 5.3.8 |  |  |  |  | 0
5.3.9 |  |  | ESQUADRIAS E FERRAGENS
5.3.9.1 | CDHU | 02.76.44 | 02 Portas de abrir em alumínio 0,80 X 2,10 M - com pintura eletrostática, sob medida, instalada - sem vidro | M2 | 3.36 |  | 0 | 0
5.3.9.2 | CDHU | 02.76.44 | Portas de abrir em alumínio 1,50 X 2,10 M - com pintura eletrostática, sob medida, instalada - sem vidro | M2 | 3.15 |  | 0 | 0
5.3.9.3 | SINAPI | 102162 | INSTALAÇÃO DE VIDRO LISO INCOLOR, E = 4 MM, EM ESQUADRIA DE ALUMÍNIO OU PVC, FIXADO COM BAGUETE. AF_01/2021_PS | M2 | 6.51 |  | 0 | 0
5.3.9.4 | SINAPI | 94569 | JANELA DE ALUMÍNIO TIPO MAXIM-AR, COM VIDROS, BATENTE E FERRAGENS. EXCLUSIVE ALIZAR, ACABAMENTO E CONTRAMARCO. FORNECIMENTO E INSTALAÇÃO. AF_12/2019 | M2 | 0.36 |  | 0 | 0
5.3.9.5 | SINAPI | 94589 | CONTRAMARCO DE ALUMÍNIO, FIXAÇÃO COM ARGAMASSA - FORNECIMENTO E INSTALAÇÃO. AF_12/2019 | M | 2.4 |  | 0 | 0
|  |  | SUBTOTAL ITEM 5.3.9 |  |  |  |  | 0
5.3.10 |  |  | PINTURA INTERNA
5.3.10.1 | COMPOSIÇÃO | COMP003 | LIXAMENTO DE PAREDE MANUAL PARA REMOÇÃO DE TINTA EXISTENTE | M2 | 228.447 |  | 0 | 0
5.3.10.2 | COMPOSIÇÃO | COMP004 | LIXAMENTO DE TETO MANUAL PARA REMOÇÃO DE TINTA EXISTENTE | M2 | 4.158 |  | 0 | 0
5.3.10.3 | SINAPI | 88485 | FUNDO PREPRADOR ACRÍLICO, APLICAÇÃO MANUAL EM PAREDE, UMA DEMÃO | M2 | 228.447 |  | 0 | 0
5.3.10.4 | SINAPI | 88484 | FUNDO PREPARADOR ACRÍLICO, APLICAÇÃO MANUAL EM TETO, UMA DEMÃO. | M2 | 4.158 |  | 0 | 0
5.3.10.5 | SINAPI | 88497 | EMASSAMENTO COM MASSA LÁTEX, APLICAÇÃO EM PAREDE, DUAS DEMÃOS, LIXAMENTO MANUAL. AF_04/2023 | M2 | 228.447 |  | 0 | 0
5.3.10.6 | SINAPI | 88496 | EMASSAMENTO COM MASSA LÁTEX, APLICAÇÃO EM TETO, DUAS DEMÃOS, LIXAMENTO MANUAL. AF_04/2023 | M2 | 4.158 |  | 0 | 0
5.3.10.7 | SINAPI | 88489 | PINTURA LÁTEX ACRÍLICA PREMIUM, APLICAÇÃO MANUAL EM PAREDES, DUAS DEMÃOS. AF_04/2023 | M2 | 228.447 |  | 0 | 0
5.3.10.8 | SINAPI | 88488 | PINTURA LÁTEX ACRÍLICA PREMIUM, APLICAÇÃO MANUAL EM TETO, DUAS DEMÃOS. AF_04/2023 | M2 | 4.158 |  | 0 | 0
|  |  | SUBTOTAL ITEM 5.3.10 |  |  |  |  | 0
5.3.11 |  |  | INSTALAÇÕES HIDRÁULICAS
5.3.11.1 | SINAPI | 89402 | TUBO, PVC, SOLDÁVEL, DN 25MM, INSTALADO EM RAMAL DE DISTRIBUIÇÃO DE ÁGUA - FORNECIMENTO E INSTALAÇÃO. AF_06/2022 | M | 15 |  | 0 | 0
5.3.11.2 | SINAPI | 89481 | JOELHO 90 GRAUS, PVC, SOLDÁVEL, DN 25MM, INSTALADO EM PRUMADA DE ÁGUA - FORNECIMENTO E INSTALAÇÃO. AF_06/2022 | UN | 3 |  | 0 | 0
5.3.11.3 | SINAPI | 89617 | TE, PVC, SOLDÁVEL, DN 25MM, INSTALADO EM PRUMADA DE ÁGUA - FORNECIMENTO E INSTALAÇÃO. AF_06/2022 | UN | 3 |  | 0 | 0
5.3.11.4 | SINAPI | 89987 | REGISTRO DE GAVETA BRUTO, LATÃO, ROSCÁVEL, 3/4", COM ACABAMENTO E CANOPLA CROMADOS - FORNECIMENTO E INSTALAÇÃO. AF_08/2021 | UN | 1 |  | 0 | 0
5.3.11.5 | SINAPI | 89366 | JOELHO 90 GRAUS COM BUCHA DE LATÃO, PVC, SOLDÁVEL, DN 25MM, X 3/4 INSTALADO EM RAMAL OU SUB-RAMAL DE ÁGUA - FORNECIMENTO E INSTALAÇÃO. AF_06/2022 | UN | 3 |  | 0 | 0
5.3.11.6 | SINAPI | 89385 | LUVA SOLDÁVEL E COM ROSCA, PVC, SOLDÁVEL, DN 25MM X 3/4 , INSTALADO EM RAMAL OU SUB-RAMAL DE ÁGUA - FORNECIMENTO E INSTALAÇÃO. AF_06/2022 | UN | 4 |  | 0 | 0
|  |  | SUBTOTAL ITEM 5.3.11 |  |  |  |  | 0
5.3.12 |  |  | INSTALAÇÕES SANITÁRIAS / PLUVIAL
5.3.12.1 | SINAPI | 89711 | TUBO PVC, SERIE NORMAL, ESGOTO PREDIAL, DN 40 MM, FORNECIDO E INSTALADO EM RAMAL DE DESCARGA OU RAMAL DE ESGOTO SANITÁRIO. AF_08/2022 | M | 5 |  | 0 | 0
5.3.12.2 | SINAPI | 89712 | TUBO PVC, SERIE NORMAL, ESGOTO PREDIAL, DN 50 MM, FORNECIDO E INSTALADO EM RAMAL DE DESCARGA OU RAMAL DE ESGOTO SANITÁRIO. AF_08/2022 | M | 10 |  | 0 | 0
5.3.12.3 | SINAPI | 89714 | TUBO PVC, SERIE NORMAL, ESGOTO PREDIAL, DN 100 MM, FORNECIDO E INSTALADO EM RAMAL DE DESCARGA OU RAMAL DE ESGOTO SANITÁRIO. AF_08/2022 | M | 20.1 |  | 0 | 0
5.3.12.4 | SINAPI | 89726 | JOELHO 45 GRAUS, PVC, SERIE NORMAL, ESGOTO PREDIAL, DN 40 MM, JUNTA SOLDÁVEL, FORNECIDO E INSTALADO EM RAMAL DE DESCARGA OU RAMAL DE ESGOTO SANITÁRIO. AF_08/2022 | UN | 3 |  | 0 | 0
5.3.12.5 | SINAPI | 89732 | JOELHO 45 GRAUS, PVC, SERIE NORMAL, ESGOTO PREDIAL, DN 50 MM, JUNTA ELÁSTICA, FORNECIDO E INSTALADO EM RAMAL DE DESCARGA OU RAMAL DE ESGOTO SANITÁRIO. AF_08/2022 | UN | 3 |  | 0 | 0
5.3.12.6 | SINAPI | 89746 | JOELHO 45 GRAUS, PVC, SERIE NORMAL, ESGOTO PREDIAL, DN 100 MM, JUNTA ELÁSTICA, FORNECIDO E INSTALADO EM RAMAL DE DESCARGA OU RAMAL DE ESGOTO SANITÁRIO. AF_08/2022 | UN | 5 |  | 0 | 0
5.3.12.7 | SINAPI | 89724 | JOELHO 90 GRAUS, PVC, SERIE NORMAL, ESGOTO PREDIAL, DN 40 MM, JUNTA SOLDÁVEL, FORNECIDO E INSTALADO EM RAMAL DE DESCARGA OU RAMAL DE ESGOTO SANITÁRIO. AF_08/2022 | UN | 1 |  | 0 | 0
5.3.12.8 | SINAPI | 89731 | JOELHO 90 GRAUS, PVC, SERIE NORMAL, ESGOTO PREDIAL, DN 50 MM, JUNTA ELÁSTICA, FORNECIDO E INSTALADO EM RAMAL DE DESCARGA OU RAMAL DE ESGOTO SANITÁRIO. AF_08/2022 | UND | 2 |  | 0 | 0
5.3.12.9 | SINAPI-I | 3659 | JUNCAO SIMPLES DE REDUCAO, PVC, DN 100 X 50 MM, SERIE NORMAL PARA ESGOTO PREDIAL | UN | 1 |  | 0 | 0
5.3.12.10 | SINAPI | 89753 | LUVA SIMPLES, PVC, SERIE NORMAL, ESGOTO PREDIAL, DN 50 MM, JUNTA ELÁSTICA, FORNECIDO E INSTALADO EM RAMAL DE DESCARGA OU RAMAL DE ESGOTO SANITÁRIO. AF_08/2022 | UN | 2 |  | 0 | 0
5.3.12.11 | SINAPI | 89778 | LUVA SIMPLES, PVC, SERIE NORMAL, ESGOTO PREDIAL, DN 100 MM, JUNTA ELÁSTICA, FORNECIDO E INSTALADO EM RAMAL DE DESCARGA OU RAMAL DE ESGOTO SANITÁRIO. AF_08/2022 | UN | 2 |  | 0 | 0
5.3.12.12 | SINAPI | 97906 | CAIXA ENTERRADA HIDRÁULICA RETANGULAR, EM ALVENARIA COM BLOCOS DE CONCRETO, DIMENSÕES INTERNAS: 0,6X0,6X0,6 M PARA REDE DE ESGOTO. AF_12/2020 | UN | 1 |  | 0 | 0
5.3.12.13 | SINAPI | 97735 | PEÇA RETANGULAR PRÉ-MOLDADA, VOLUME DE CONCRETO DE 30 A 100 LITROS, TAXA DE AÇO APROXIMADA DE 30KG/M³. AF_01/2018 (TAMPA DA CAIXA DE PASSAGEM ESGOTO)) | M3 | 0.036 |  | 0 | 0
5.3.12.14 | SINAPI | 89707 | CAIXA SIFONADA, PVC, DN 100 X 100 X 50 MM, JUNTA ELÁSTICA, FORNECIDA E INSTALADA EM RAMAL DE DESCARGA OU EM RAMAL DE ESGOTO SANITÁRIO. AF_08/2022 | UN | 1 |  | 0 | 0
|  |  | SUBTOTAL ITEM 5.3.12 |  |  |  |  | 0
5.3.13 |  |  | BANCADAS, LOUÇAS E METAIS
5.3.13.1 | SINAPI | 86922 | TANQUE DE LOUÇA BRANCA SUSPENSO, 18L OU EQUIVALENTE, INCLUSO SIFÃO TIPO GARRAFA EM METAL CROMADO, VÁLVULA METÁLICA E TORNEIRA DE METAL CROMADO PADRÃO MÉDIO - FORNECIMENTO E INSTALAÇÃO. AF_01/2020 | UND | 1 |  | 0 | 0
5.3.13.2 | SINAPI | 86914 | TORNEIRA CROMADA 1/2" OU 3/4" PARA LIGAR MÁQUINA DE LAVAR, PADRÃO MÉDIO - FORNECIMENTOE INSTALAÇÃO. AF_01/2020 | UND | 2 |  | 0 | 0
|  |  | SUBTOTAL ITEM 5.3.13 |  |  |  |  | 0
5.3.14 |  |  | INSTALAÇÕES ELÉTRICAS
5.3.14.1 | SINAPI | 95781 | CONDULETE DE ALUMÍNIO, PARA ELETRODUTO DE AÇO GALVANIZADO DN 25 MM (1''), APARENTE - FORNECIMENTO E INSTALAÇÃO. AF_10/2022 - CAIXA PARA FIXAÇÃO DAS LUMINÁRIAS NO HALL | UND | 10 |  | 0 | 0
5.3.14.2 | SINAPI | 92868 | CAIXA RETANGULAR 4" X 2" MÉDIA (1,30 M DO PISO), METÁLICA, INSTALADA EM PAREDE - FORNECIMENTO E INSTALAÇÃO. AF_03/2023 | UND | 3 |  | 0 | 0
5.3.14.3 | SINAPI | 91834 | ELETRODUTO FLEXÍVEL CORRUGADO, PVC, DN 25 MM (3/4"), PARA CIRCUITOS TERMINAIS, INSTALADO EM FORRO - FORNECIMENTO E INSTALAÇÃO. AF_03/2023_PA (LAVANDERIA) | M | 20 |  | 0 | 0
5.3.14.4 | SINAPI | 91925 | CABO DE COBRE FLEXÍVEL ISOLADO, 1,5 MM², ANTI-CHAMA 0,6/1,0 KV, PARA CIRCUITOS TERMINAIS - FORNECIMENTO E INSTALAÇÃO. AF_03/2023 (CABO TIPO NÃO HALOGENADO) | M | 150 |  | 0 | 0
5.3.14.5 | SINAPI | 91927 | CABO DE COBRE FLEXÍVEL ISOLADO, 2,5 MM², ANTI-CHAMA 0,6/1,0 KV, PARA CIRCUITOS TERMINAIS - FORNECIMENTO E INSTALAÇÃO. AF_03/2023 (CABO TIPO NÃO HALOGENADO) | M | 200 |  | 0 | 0
5.3.14.6 | SINAPI | 91953 | INTERRUPTOR SIMPLES (1 MÓDULO), 10A/250V, INCLUINDO SUPORTE E PLACA - FORNECIMENTO E INSTALAÇÃO. AF_03/2023 | UND | 1 |  | 0 | 0
5.3.14.7 | SINAPI | 91973 | INTERRUPTOR SIMPLES (2 MÓDULOS) COM INTERRUPTOR PARALELO (2 MÓDULOS), 10A/250V, INCLUINDO SUPORTE E PLACA - FORNECIMENTO E INSTALAÇÃO. AF_03/2023 | UND | 2 |  | 0 | 0
5.3.14.8 | SINAPI | 92004 | TOMADA MÉDIA DE EMBUTIR (2 MÓDULOS), 2P+T 10 A, INCLUINDO SUPORTE E PLACA - FORNECIMENTO E INSTALAÇÃO. AF_03/2023 | UND | 3 |  | 0 | 0
5.3.14.9 | CDHU | 04.21.72 | Eletroduto com costura galvanizado eletroliticamente, DN = 1´ - NBR13057 | M | 24.79 |  | 0 | 0
5.3.14.10 | SINAPI | 97607 | LUMINÁRIA ARANDELA TIPO TARTARUGA, DE SOBREPOR, COM 1 LÂMPADA LED DE 9W -FORNECIMENTO E INSTALAÇÃO. AF_02/2020 (HALL) | UND | 10 |  | 0 | 0
5.3.14.11 | COMPOSIÇÃO | COMP010 | Painel Plafon De Led Quadrado Sobrepor 18w 3000K Bivolt Luz Branco Neutro (LAVANDERIA) | UND | 2 |  | 0 | 0
|  |  | SUBTOTAL ITEM 5.3.14 |  |  |  |  | 0
TOTAL ITEM 5.3 | [7 empty] | 0
TOTAL ITEM 5 | [7 empty] | 0
CUSTO TOTAL COM BDI INCLUSO | [7 empty] | 0 | 0 | 0
XXXXXX, XX de XXXXXX de 2024

## DADOS CURVA ABC (hidden)
OBRA: | REFORMA DA CÂMARA MUNICIPAL DE INDAIATUBA | [10 empty] | CURVA ABC DE SERVIÇOS - REFORMA DA CÂMARA DE INDAIATUBA - SP
PROPONENTE: | CÂMARA MUNICIPAL DE INDAIATUBA - SP |  |  |  | BDI | DATA BASE
LOCAL: |  |  |  |  | 26% | SINAPI SP 08/2024 (Desonerado) CDH SP 05/2024
RESPONSÁVEL TÉCNICO: |  | ARTHUR BORGES PRÉVE - ENG. CIVIL - CREA MG 211.840/D | [10 empty] | TABELA RESUMO - CURVA ABC
[13 empty] | ITEM | PORCENTAGEM | VALOR TOTAL (R$)
ORÇAMENTO ANALÍTICO | [12 empty] | A | 80% | 618021
[13 empty] | B | 15% | 137884.8925
ITEM | CÓDIGO | DESCRIÇÃO DOS SERVIÇOS | UND. | QUANTID. | PREÇO UNIT. (R$) SEM BDI | PREÇO UNIT. (R$) COM BDI | VALOR (R$) | PORCENTAGEM (%) | VALOR ACUMULADO (R$) | PORCENTAGEM ACUMULADA (%) | CLASSIFICAÇÃO |  | C | 5% | 49101.71
5.2.2.3 | 102494 | PINTURA DE PISO COM TINTA EPÓXI, APLICAÇÃO MANUAL, 2 DEMÃOS, INCLUSO PRIMER EPÓXI. AF_05/2021 | M2 | 812.28 | 66.76 | 84.12 | 68328.99 | 9.648% | 68328.99 | 9.648% | A
2.2 | 90776 | ENCARREGADO GERAL COM ENCARGOS COMPLEMENTARES (160,00 horas por mês) | H | 960 | 42.55 | 53.61 | 51465.6 | 7.267% | 119794.59 | 16.91% | A
2.1 | 90778 | ENGENHEIRO CIVIL DE OBRA PLENO COM ENCARGOS COMPLEMENTARES (48,00 horas por mês) | H | 360 | 106.98 | 134.79 | 48524.4 | 6.851% | 168318.99 | 23.77% | A
3.1.2.2 | 104598 | REVESTIMENTO CERÂMICO PARA PISO COM PLACAS TIPO PORCELANATO APLICADA EM AMBIENTES DE ÁREA MAIOR QUE 10 M². AF_02/2023_PE PORCELANATO COM ALTA RESISTÊNCIA MECÂNICA - PEI5 | M2 | 165.08 | 167.8 | 211.43 | 34902.86 | 4.928% | 203221.85 | 28.69% | A
3.1.4.2 | 02.76.44 | Porta de abrir em alumínio 1,00 X 2,10 M - com pintura eletrostática, sob medida, instalada - sem vidro | M2 | 21.94 | 1214.91 | 1530.79 | 33585.53 | 4.742% | 236807.38 | 33.44% | A
5.3.5.8 | 101727 | PISO VINÍLICO SEMI-FLEXÍVEL EM PLACAS, PADRÃO LISO, ESPESSURA 3,2 MM, FIXADO COM COLA. AF_09/2020 | M2 | 124.26 | 189.13 | 238.3 | 29611.16 | 4.181% | 266418.54 | 37.62% | A
1.5.3 | 88497 | EMASSAMENTO COM MASSA LÁTEX, APLICAÇÃO EM PAREDE, DUAS DEMÃOS, LIXAMENTO MANUAL. AF_04/2023 | M2 | 1041.94 | 19.65 | 24.76 | 25798.43 | 3.643% | 292216.97 | 41.26% | A
3.3.3.1 | 96361 | PAREDE COM SISTEMA EM CHAPAS DE GESSO PARA DRYWALL, USO INTERNO, COM DUAS FACES SIMPLES E ESTRUTURA METÁLICA COM GUIAS DUPLAS PARA PAREDES COM ÁREA LÍQUIDA MAIOR OU IGUAL A 6 M2, COM VÃOS. AF_07/2023_PS | M2 | 141.3 | 127.55 | 160.71 | 22708.32 | 3.206% | 314925.29 | 44.47% | A
5.3.5.4 | 88472 | CONTRAPISO COM ARGAMASSA AUTONIVELANTE, APLICADO SOBRE LAJE, NÃO ADERIDO, ESPESSURA 5CM. AF_07/2021 | M2 | 113.78 | 144.59 | 182.18 | 20728.44 | 2.927% | 335653.73 | 47.39% | A
1.5.5 | 88489 | PINTURA LÁTEX ACRÍLICA PREMIUM, APLICAÇÃO MANUAL EM PAREDES, DUAS DEMÃOS. AF_04/2023 | M2 | 1041.94 | 13.68 | 17.24 | 17963.05 | 2.536% | 353616.78 | 49.93% | A
1.4.1 | 03.40.21 | FORRO EM CHAPA DE GESSO ACARTONADA, ESP. 12,5MM, COM FIXAÇÃO DO TIPO ESTRUTURADA EM PERFIL METÁLICO, SANCA E MOLDURA, INCLUSIVE ACESSÓRIOS E FIXAÇÃO PERFIL TABICA GALVANIZADO, TIPO LISA, COM ACABAMENTO EM PINTURA, NA COR BRANCA, PARA FORRO EM CHAPA DE GESSO ACARTONADO, INCLUSIVE ACESSÓRIOS DE FIXAÇÃO | m2 | 135.03 | 105.04 | 132.35 | 17871.22 | 2.523% | 371488 | 52.45% | A
5.1.5.6 | 88416 | APLICAÇÃO MANUAL DE PINTURA COM TINTA TEXTURIZADA ACRÍLICA EM PANOS COM PRESENÇA DE VÃOS DE EDIFÍCIOS, UMA COR. AF_03/2024 | M2 | 620.73 | 22.08 | 27.82 | 17268.71 | 2.438% | 388756.71 | 54.89% | A
1.2.6 | COMP001 | Rodapé em poliestireno de sobrepor, altura de 15 cm | M | 125.35 | 107.32 | 135.22 | 16949.83 | 2.393% | 405706.54 | 57.28% | A
5.3.10.6 | 88496 | EMASSAMENTO COM MASSA LÁTEX, APLICAÇÃO EM TETO, DUAS DEMÃOS, LIXAMENTO MANUAL. AF_04/2023 | M2 | 381.86 | 35.21 | 44.36 | 16939.31 | 2.392% | 422645.85 | 59.67% | A
4.6.14 | 09.02.05 | Plafon de sobrepor de 25 W fluxo lum. 1363 a 1800 lm, 220V, temper. de cor 4000 K, difusor prismático transparente | UND | 38 | 296.2 | 373.21 | 14181.98 | 2.002% | 436827.83 | 61.68% | A
5.1.6.4 | - | Quadro de proteção para carregadores veiculares - 1 tomada de 32 amperes - 127/220 volts - CLAMPER Mobi Plug 220V 8KW | UND | 6 | 1719.6633 | 2166.78 | 13000.68 | 1.836% | 449828.51 | 63.51% | A
SINAPI | 91933 | CABO DE COBRE FLEXÍVEL ISOLADO, 10 MM², ANTI-CHAMA 0,6/1,0 KV, PARA CIRCUITOS TERMINAIS - FORNECIMENTO E INSTALAÇÃO. AF_03/2023 (CABO TIPO NÃO HALOGENADO) - CABO PARA ALIMENTAÇÃO DO QUADRO DE DISTRIBUIÇÃO | M | 590 | 16.32 | 20.56 | 12130.4 | 1.713% | 461958.91 | 65.23% | A
5.3.1.1 | 97633 | DEMOLIÇÃO DE REVESTIMENTO CERÂMICO, DE FORMA MANUAL, SEM REAPROVEITAMENTO. AF_09/2023 | M2 | 320.01 | 27.18 | 34.25 | 10960.34 | 1.548% | 472919.25 | 66.77% | A
1.2.5 | 03.45.83 | Porcelanato técnico não esmaltado tipo antiderrapante, com acabamento retificado, resistente ao escorregamento - PEI5 | M2 | 62.5065 | 122.28 | 154.07 | 9630.38 | 1.36% | 482549.63 | 68.13% | A
1.5.2 | 88485 | FUNDO PREPRADOR ACRÍLICO, APLICAÇÃO MANUAL EM PAREDE, UMA DEMÃO | M2 | 1512.07 | 4.62 | 5.82 | 8800.25 | 1.243% | 491349.88 | 69.38% | A
1.3.2 | 102162 | INSTALAÇÃO DE VIDRO LISO INCOLOR, E = 4 MM, EM ESQUADRIA DE ALUMÍNIO OU PVC, FIXADO COM BAGUETE. AF_01/2021_PS | M2 | 21.94 | 311.72 | 392.77 | 8617.37 | 1.217% | 499967.25 | 70.59% | A
5.3.2.11 | 93382 | REATERRO MANUAL DE VALAS, COM COMPACTADOR DE SOLOS DE PERCUSSÃO. AF_08/2023 | M3 | 229.93 | 29.57 | 37.26 | 8567.19 | 1.21% | 508534.44 | 71.8% | A
3.3.9.1 | 95781 | CONDULETE DE ALUMÍNIO, PARA ELETRODUTO DE AÇO GALVANIZADO DN 25 MM (1''), APARENTE - FORNECIMENTO E INSTALAÇÃO. AF_10/2022 - CAIXA PARA FIXAÇÃO DAS LUMINÁRIAS | UND | 173 | 38.99 | 49.13 | 8499.49 | 1.2% | 517033.93 | 73% | A
1.6.4 | 91927 | CABO DE COBRE FLEXÍVEL ISOLADO, 2,5 MM², ANTI-CHAMA 0,6/1,0 KV, PARA CIRCUITOS TERMINAIS - FORNECIMENTO E INSTALAÇÃO. AF_03/2023 (CABO TIPO AFUMEX) | M | 1256.54 | 5.03 | 6.34 | 7966.46 | 1.125% | 525000.39 | 74.13% | A
5.3.10.8 | 88488 | PINTURA LÁTEX ACRÍLICA PREMIUM, APLICAÇÃO MANUAL EM TETO, DUAS DEMÃOS. AF_04/2023 | M2 | 381.86 | 16.29 | 20.53 | 7839.59 | 1.107% | 532839.98 | 75.23% | A
5.1.5.1 | 102507 | PINTURA DE DEMARCAÇÃO DE VAGA COM TINTA EPÓXI, E = 10 CM, APLICAÇÃO MANUAL. AF_05/2021 | M2 | 835.99 | 6.94 | 8.74 | 7306.55 | 1.032% | 540146.53 | 76.27% | A
5.3.14.9 | 04.21.72 | Eletroduto com costura galvanizado eletroliticamente, DN = 1´ - NBR13057 | M | 305.99 | 17.62 | 22.2 | 6792.98 | 0.9591% | 546939.51 | 77.22% | A
1.2 | 10775 | LOCACAO DE CONTAINER 2,30 X 6,00 M, ALT. 2,50 M, COM 1 SANITARIO, PARA ESCRITORIO, COMPLETO, SEM DIVISORIAS INTERNAS | MÊS | 6 | 832.5 | 1048.95 | 6293.7 | 0.8886% | 553233.21 | 78.11% | A
3.2.2.1 | 02.40.78 | Impermeabilização flexível à base polímeros acrílicos do piso (argamassa polimérica) - Aplicação de duas demãos cruzadas | KG | 270 | 18.49 | 23.3 | 6291 | 0.8882% | 559524.21 | 79% | A
5.2.3.3 | 04.21.05 | Eletroduto com costura galvanizado eletroliticamente, DN = 1 1/2´ - NBR13057 | M | 140 | 35.32 | 44.5 | 6230 | 0.8796% | 565754.21 | 79.88% | A
1.5 | COMP006 | LIMPEZA MANUAL DE OBRA COM LAVAGEM DE PISO E REMOÇÃO DE IMPUREZAS PROVENIENTES DA OBRA | M2 | 2266.6673 | 2.17 | 2.73 | 6188 | 0.8737% | 571942.21 | 80.75% | B
1.5.1 | COMP003 | LIXAMENTO DE PAREDE MANUAL PARA REMOÇÃO DE TINTA EXISTENTE | M2 | 1512.07 | 2.9 | 3.65 | 5519.06 | 0.7793% | 577461.27 | 81.53% | B
3.3.3.2 | 103324 | ALVENARIA DE VEDAÇÃO DE BLOCOS CERÂMICOS FURADOS NA VERTICAL DE 14X19X39 CM (ESPESSURA 14 CM) E ARGAMASSA DE ASSENTAMENTO COM PREPARO EM BETONEIRA. AF_12/2021 | M2 | 54.42 | 79.76 | 100.5 | 5469.21 | 0.7722% | 582930.48 | 82.31% | B
5.1.1.1 | 99814 | LIMPEZA DE SUPERFÍCIE COM JATO DE ALTA PRESSÃO. AF_04/2019 | M2 | 1829.15 | 2.35 | 2.96 | 5414.28 | 0.7645% | 588344.76 | 83.07% | B
1.2.2 | 02.05.35 | CONTRAPISO EM CONCRETO USINADO FCK = 20,0 MPA - ESPESSURA 5 CM | M3 | 8.37 | 450.63 | 567.79 | 4752.4 | 0.671% | 593097.16 | 83.74% | B
4.4.3 | 87529 | MASSA ÚNICA (REBOCO), EM ARGAMASSA TRAÇO 1:2:8, PREPARO MECÂNICO, APLICADA MANUALMENTE EM PAREDES INTERNAS DE AMBIENTES COM ÁREA ENTRE 5M² E 10M², E = 17,5MM, COM TALISCAS. AF_03/2024 | M2 | 87.13 | 35.73 | 45.02 | 3922.59 | 0.5538% | 597019.75 | 84.3% | B
1.6.3 | 91925 | CABO DE COBRE FLEXÍVEL ISOLADO, 1,5 MM², ANTI-CHAMA 0,6/1,0 KV, PARA CIRCUITOS TERMINAIS - FORNECIMENTO E INSTALAÇÃO. AF_03/2023 (CABO TIPO AFUMEX) | M | 816.52 | 3.76 | 4.74 | 3870.3 | 0.5465% | 600890.05 | 84.84% | B
3.3.9.9 | 92004 | TOMADA MÉDIA DE EMBUTIR (2 MÓDULOS), 2P+T 10 A, INCLUINDO SUPORTE E PLACA - FORNECIMENTO E INSTALAÇÃO. AF_03/2023 | UND | 43 | 64.06 | 80.72 | 3470.96 | 0.4901% | 604361.01 | 85.33% | B
1.4 | 02.03.59 | Remoção de entulho de obra, material volumoso (mistura de alvenaria, terra, madeira, papel, plástico e metal), capacidade 4 m³ | M3 | 23.8231 | 107 | 134.82 | 3211.83 | 0.4535% | 607572.84 | 85.79% | B
3.1.10.7 | 98299 | CABO ELETRÔNICO CATEGORIA 6A, INSTALADO EM EDIFICAÇÃO INSTITUCIONAL - FORNECIMENTO E INSTALAÇÃO. AF_11/2019 (INTERNET) | M | 100 | 22.99 | 28.97 | 2897 | 0.409% | 610469.84 | 86.19% | B
2.4.8 | 03.41.02 | Luminária industrial pendente tipo calha aberta instalação em perfilado com gancho I-45 para 1 ou 2 lâmpadas 28/54W, ref. 681228 BC da ARM, FAN04-S228 da Lumicenter, PL 204/228 da Prolumi ou equivalente | UND | 18 | 127.61 | 160.79 | 2894.22 | 0.4086% | 613364.06 | 86.6% | B
4.2.3 | 88650 | RODAPÉ CERÂMICO DE 7CM DE ALTURA. AF_02/2023 | M | 117.92 | 18.26 | 23.01 | 2713.34 | 0.3831% | 616077.4 | 86.99% | B
4.2.1 | 03.25.09 | Soleira em granito boleado, com espessura de 2 cm e largura de 21 até 30 cm - acabamento polido (reposição de faixa no piso da sala | M | 13.67 | 155.62 | 196.08 | 2680.41 | 0.3785% | 618757.81 | 87.36% | B
5.3.7.5 | 87273 | REVESTIMENTO CERÂMICO PARA PAREDES INTERNAS COM PLACAS TIPO ESMALTADA DE DIMENSÕES 33X45 CM APLICADAS NA ALTURA INTEIRA DAS PAREDES. AF_02/2023_PE | M2 | 25.61 | 82.26 | 103.65 | 2654.48 | 0.3748% | 621412.29 | 87.74% | B
1.8.3 | 89402 | TUBO, PVC, SOLDÁVEL, DN 25MM, INSTALADO EM RAMAL PARA DRENO DE AR CONDICIONADO - FORNECIMENTO E INSTALAÇÃO. AF_06/2022 | M | 143 | 13.32 | 16.78 | 2399.54 | 0.3388% | 623811.83 | 88.08% | B
1.8.5 | 04.75.38 | Exaustor elétrico, estrutura em plástico, potência 130 a 300 W, vazão nominal livre 900 a 4.000 m³/h | UND | 4 | 445.77 | 561.67 | 2246.68 | 0.3172% | 626058.51 | 88.4% | B
| 03.00.03 | Porta lisa de correr suspensa em madeira Curupixá, freijo, com batente e trilho na parte superior (Portas interna de correr - 0,90 x 2,10 m) | M2 | 3.78 | 470.04 | 592.25 | 2238.71 | 0.3161% | 628297.22 | 88.71% | B
3.1.8.7 | COMP005 | BANCADA EM GRANITO POLIDO - ESPESSURA 2,5CM | m2 | 2.03 | 860.4 | 1084.1 | 2200.72 | 0.3107% | 630497.94 | 89.02% | B
3.1.11.3 | 89714 | TUBO PVC, SERIE NORMAL, ESGOTO PREDIAL, DN 100 MM, FORNECIDO E INSTALADO EM RAMAL DE DESCARGA OU RAMAL DE ESGOTO SANITÁRIO. AF_08/2022 | M | 40.2 | 41.48 | 52.26 | 2100.85 | 0.2966% | 632598.79 | 89.32% | B
1.1 | 104790 | DEMOLIÇÃO DE PISO DE CONCRETO SIMPLES, DE FORMA MECANIZADA COM MARTELETE, SEM REAPROVEITAMENTO, INCLUSIVE SOLEIRA DE PORTA | M3 | 14.26 | 116.73 | 147.08 | 2097.36 | 0.2961% | 634696.15 | 89.61% | B
3.2.5.2 | 90825 | PORTA DE MADEIRA, MACIÇA (PESADA OU SUPERPESADA), 90X210CM, ESPESSURA DE 3,5CM, INCLUSO DOBRADIÇAS - FORNECIMENTO E INSTALAÇÃO. AF_12/2019 | UND | 2 | 772.51 | 973.36 | 1946.72 | 0.2749% | 636642.87 | 89.89% | B
2.3.2 | COMP004 | LIXAMENTO DE TETO MANUAL PARA REMOÇÃO DE TINTA EXISTENTE | M2 | 247.5 | 5.74 | 7.23 | 1789.43 | 0.2527% | 638432.3 | 90.14% | B
1.1 | 103689 | FORNECIMENTO E INSTALAÇÃO DE PLACA DE OBRA COM CHAPA GALVANIZADA E ESTRUTURA DE MADEIRA. AF_03/2022_PS | M2 | 4.5 | 315.35 | 397.34 | 1788.03 | 0.2525% | 640220.33 | 90.39% | B
5.1.3.1 | 100701 | REINSTALAÇÃO DE PORTÃO DE FERRO DE CORRER - INCLUSO TRILHOS E BATENTE | M2 | 2.5 | 565.04 | 711.95 | 1779.88 | 0.2513% | 642000.21 | 90.65% | B
2.3.4 | 88484 | FUNDO PREPARADOR ACRÍLICO, APLICAÇÃO MANUAL EM TETO, UMA DEMÃO. | M2 | 247.5 | 5.68 | 7.16 | 1772.1 | 0.2502% | 643772.31 | 90.9% | B
5.3.2.1 | 101175 | ESTACA BROCA DE CONCRETO, DIÂMETRO DE 30CM, ESCAVAÇÃO MANUAL COM TRADO CONCHA, COM ARMADURA DE ARRANQUE, INCLUSO CONCRETAGEM FCK 20MPA. AF_05/2020 | M | 12 | 117.09 | 147.53 | 1770.36 | 0.25% | 645542.67 | 91.15% | B
4.2.2 | 87261 | REVESTIMENTO CERÂMICO PARA PISO COM PLACAS TIPO PORCELANATO DE DIMENSÕES 60X60 CM APLICADA EM AMBIENTES DE ÁREA MENOR QUE 5 M². AF_02/2023_PE PORCELANATO COM ALTA RESISTÊNCIA MECÂNICA - PEI5 (REPOSIÇÃO DE PEÇA DO PISO) | M2 | 7.16 | 194.43 | 244.98 | 1754.06 | 0.2477% | 647296.73 | 91.39% | B
3.1.10.6 | 100553 | CABO COAXIAL RG11 95% - FORNECIMENTO E INSTALAÇÃO. AF_11/2019 (TV) | M | 50 | 27.06 | 34.1 | 1705 | 0.2407% | 649001.73 | 91.63% | B
5.3.5.6 | 21141 | TELA DE AÇO SOLDADA NERVURADA - 4.2 MM ESPAÇAMENTO 15 X 15 CM | M2 | 114.9 | 10.95 | 13.8 | 1585.62 | 0.2239% | 650587.35 | 91.86% | B
3.1.10.1 | 91940 | CAIXA RETANGULAR 4" X 2", PVC, INSTALADA EM PAREDE - FORNECIMENTO E INSTALAÇÃO. AF_03/2023 | UND | 56 | 21.72 | 27.37 | 1532.72 | 0.2164% | 652120.07 | 92.08% | B
5.3.14.10 | 97607 | LUMINÁRIA ARANDELA TIPO TARTARUGA, DE SOBREPOR, COM 1 LÂMPADA LED DE 9W -FORNECIMENTO E INSTALAÇÃO. AF_02/2020 (HALL) | UND | 10 | 115.53 | 145.57 | 1455.7 | 0.2055% | 653575.77 | 92.28% | B
1.8.6 | 03.14.29 | Grelha de retorno/exaustão com registro, modelo AR-AG; tamanho: 0,03 m² a 0,06 m² | m² | 0.48 | 2340.35 | 2948.84 | 1415.44 | 0.1999% | 654991.21 | 92.48% | B
3.3.9.7 | 92000 | TOMADA BAIXA / PISO DE EMBUTIR (1 MÓDULO), 2P+T 10 A, INCLUINDO SUPORTE E PLACA - FORNECIMENTO E INSTALAÇÃO. AF_03/2023 | UND | 31 | 35.34 | 44.53 | 1380.43 | 0.1949% | 656371.64 | 92.68% | B
5.3.4.2 | 94216 | TELHAMENTO COM TELHA METÁLICA TERMOACÚSTICA E = 30 MM, COM ATÉ 2 ÁGUAS, INCLUSO IÇAMENTO. AF_07/2019 | M2 | 5.7888 | 182.53 | 229.99 | 1331.37 | 0.188% | 657703.01 | 92.86% | B
5.3.2.4 | 96536 | FABRICAÇÃO, MONTAGEM E DESMONTAGEM DE FÔRMA PARA VIGA BALDRAME, EM MADEIRA SERRADA, E=25 MM, 4 UTILIZAÇÕES. AF_06/2017 | M2 | 14.604 | 69.05 | 87 | 1270.55 | 0.1794% | 658973.56 | 93.04% | B
3.3.9.8 | 92008 | TOMADA BAIXA DE EMBUTIR (2 MÓDULOS), 2P+T 10 A, INCLUINDO SUPORTE E PLACA - FORNECIMENTO E INSTALAÇÃO. AF_03/2023 | UND | 18 | 54.16 | 68.24 | 1228.32 | 0.1734% | 660201.88 | 93.22% | B
5.3.3.8 | 101964 | LAJE PRÉ-MOLDADA UNIDIRECIONAL, BIAPOIADA, PARA FORRO, ENCHIMENTO EM CERÂMICA, VIGOTA CONVENCIONAL, ALTURA TOTAL DA LAJE (ENCHIMENTO+CAPA) = (8+3). AF_11/2020_PA | M2 | 5.7888 | 163.42 | 205.91 | 1191.97 | 0.1683% | 661393.85 | 93.38% | B
3.3.8.3 | 89713 | TUBO PVC, SERIE NORMAL, ESGOTO PREDIAL, DN 75 MM, FORNECIDO E INSTALADO EM RAMAL DE DESCARGA OU RAMAL DE ESGOTO SANITÁRIO. AF_08/2022 | M | 25 | 36.88 | 46.47 | 1161.75 | 0.164% | 662555.6 | 93.55% | B
3.1.11.11 | 97906 | CAIXA ENTERRADA HIDRÁULICA RETANGULAR, EM ALVENARIA COM BLOCOS DE CONCRETO, DIMENSÕES INTERNAS: 0,6X0,6X0,6 M PARA REDE DE ESGOTO. AF_12/2020 | UN | 2 | 453.89 | 571.9 | 1143.8 | 0.1615% | 663699.4 | 93.71% | B
1.6.13 | 09.12.43 | Pendentes Berlim Preto Com Cobre Aluminio - Lampada de 30 W LED Bivolt | UND | 4 | 226.33 | 285.18 | 1140.72 | 0.1611% | 664840.12 | 93.87% | B
5.3.2.9 | 96544 | ARMAÇÃO DE BLOCO, VIGA BALDRAME OU SAPATA UTILIZANDO AÇO CA-50 DE 6,3 MM - MONTAGEM. AF_06/2017 | KG | 50 | 17.95 | 22.62 | 1131 | 0.1597% | 665971.12 | 94.03% | B
3.2.8.6 | 91953 | INTERRUPTOR SIMPLES (1 MÓDULO), 10A/250V, INCLUINDO SUPORTE E PLACA - FORNECIMENTO E INSTALAÇÃO. AF_03/2023 | UND | 26 | 33.82 | 42.61 | 1107.86 | 0.1564% | 667078.98 | 94.19% | B
4.5.9 | COMP015 | APLICAÇÃO DE PAPEL DE PAREDE - FORNECIMENTO E INSTALAÇÃO | M2 | 15 | 57.34 | 72.25 | 1083.75 | 0.153% | 668162.73 | 94.34% | B
5.3.13.1 | 86922 | TANQUE DE LOUÇA BRANCA SUSPENSO, 18L OU EQUIVALENTE, INCLUSO SIFÃO TIPO GARRAFA EM METAL CROMADO, VÁLVULA METÁLICA E TORNEIRA DE METAL CROMADO PADRÃO MÉDIO - FORNECIMENTO E INSTALAÇÃO. AF_01/2020 | UND | 1 | 845.88 | 1065.81 | 1065.81 | 0.1505% | 669228.54 | 94.49% | B
3.1.1.7 | 96526 | ESCAVAÇÃO MANUAL DE VALA PARA PASSAGEM DE TUBULAÇÃO DE ÁGUA (TRAZER PONTO DA LAVANDERIA PARA O BANHEIRO DO PLENARINHO) E TUBULAÇÃO DE ESGOTO (LEVAR PONTO DO ESGOTO PELO CORREDOR EXTERNO DO ESTACIONAMENTO ATÉ A CAIXA DE PASSAGEM DE ESGOTO. | M3 | 3.43 | 238.08 | 299.98 | 1028.93 | 0.1453% | 670257.47 | 94.64% | B
1.6.12 | 103782 | Luminária tipo Spot Led 5W Preto Fosco Luz Amarela 3000K | UND | 23 | 35.5 | 44.73 | 1028.79 | 0.1453% | 671286.26 | 94.78% | B
5.3.5.2 | 101862 | REASSENTAMENTO DE BLOCOS RETANGULAR PARA PISO INTERTRAVADO, ESPESSURADE 6 CM, EM CALÇADA, COM REAPROVEITAMENTO DOS BLOCOS RETANGULAR - INCLUSO RETIRADA E COLOCAÇÃO DO MATERIAL. AF_12/2020 (REGIÃO DA EXECUÇÃO DA TUBULAÇÃO DA LAVANDERIA) | M2 | 20 | 40.06 | 50.48 | 1009.6 | 0.1425% | 672295.86 | 94.92% | B
4.6.10 | - | Spot Embutido Easy Led PAR20 7W Branco | UND | 16 | 49.9 | 62.87 | 1005.92 | 0.142% | 673301.78 | 95.07% | C
5.3.2.10 | 96545 | ARMAÇÃO DE BLOCO, VIGA BALDRAME OU SAPATA UTILIZANDO AÇO CA-50 DE 8 MM - MONTAGEM. AF_06/2017 | KG | 50 | 15.87 | 20 | 1000 | 0.1412% | 674301.78 | 95.21% | C
3.2.5.1 | 02.76.44 | INSTALAÇÃO DE VIDRO TEMPERADO, E = 8 MM, ENCAIXADO EM PERFIL U. AF_01/ 2021_PS (2,97 x 0,50 m) | M2 | 1.475 | 484.71 | 610.73 | 900.83 | 0.1272% | 675202.61 | 95.33% | C
5.3.3.1 | 92427 | MONTAGEM E DESMONTAGEM DE FÔRMA DE PILARES RETANGULARES E ESTRUTURAS SIMILARES, PÉ-DIREITO SIMPLES, EM CHAPA DE MADEIRA COMPENSADA RESINADA, 8 UTILIZAÇÕES. AF_09/2020 | M2 | 10.56 | 67.68 | 85.28 | 900.56 | 0.1272% | 676103.17 | 95.46% | C
1.6.2 | 91936 | CAIXA OCTOGONAL 4" X 4", PVC, FIXADA NA ESTRUTURA DO ELETRODUTO - FORNECIMENTO E INSTALAÇÃO. AF_03/2023 | UN | 35 | 20.02 | 25.23 | 883.05 | 0.1247% | 676986.22 | 95.59% | C
5.3.3.2 | 92463 | MONTAGEM E DESMONTAGEM DE FÔRMA DE VIGA, ESCORAMENTO COM GARFO DE MADEIRA, PÉ-DIREITO SIMPLES, EM CHAPA DE MADEIRA RESINADA, 8 UTILIZAÇÕES. AF_09/2020 | M2 | 6.1716 | 113.39 | 142.87 | 881.74 | 0.1245% | 677867.96 | 95.71% | C
3.1.11.2 | 89712 | TUBO PVC, SERIE NORMAL, ESGOTO PREDIAL, DN 50 MM, FORNECIDO E INSTALADO EM RAMAL DE DESCARGA OU RAMAL DE ESGOTO SANITÁRIO. AF_08/2022 | M | 23 | 29.78 | 37.52 | 862.96 | 0.1218% | 678730.92 | 95.83% | C
5.3.2.12 | 98557 | IMPERMEABILIZAÇÃO DE SUPERFÍCIE COM EMULSÃO ASFÁLTICA, 2 DEMÃOS. AF_09/2023 | M2 | 14.604 | 46.32 | 58.36 | 852.29 | 0.1203% | 679583.21 | 95.95% | C
3.1.10.14 | 92012 | TOMADA MÉDIA DE EMBUTIR (3 MÓDULOS), 2P+T 10 A, INCLUINDO SUPORTE E PLACA - FORNECIMENTO E INSTALAÇÃO. AF_03/2023 | UND | 7 | 87.79 | 110.62 | 774.34 | 0.1093% | 680357.55 | 96.06% | C
5.3.2.3 | 96527 | ESCAVAÇÃO MANUAL DE VALA PARA VIGA BALDRAME (INCLUINDO ESCAVAÇÃO PARA COLOCAÇÃO DE FÔRMAS). AF_06/2017 | M3 | 5.004 | 122.36 | 154.17 | 771.47 | 0.1089% | 681129.02 | 96.17% | C
3.2.8.11 | 91993 | TOMADA ALTA DE EMBUTIR (1 MÓDULO), 2P+T 20 A, INCLUINDO SUPORTE E PLACA - FORNECIMENTO E INSTALAÇÃO. AF_03/2023 (AR CONDICIONADO) | UND | 11 | 54.95 | 69.24 | 761.64 | 0.1075% | 681890.66 | 96.28% | C
5.3.3.5 | 92762 | ARMAÇÃO DE PILAR OU VIGA DE ESTRUTURA CONVENCIONAL DE CONCRETO ARMADO UTILIZANDO AÇO CA-50 DE 10,0 MM - MONTAGEM. AF_06/2022 | KG | 55 | 10.34 | 13.03 | 716.65 | 0.1012% | 682607.31 | 96.38% | C
5.1.6.1 | 45075 | Caixa de passagem em alumínio fundido, à prova de tempo e tampa, de 200x200mm, profundidade mínima 100mm | UND | 8 | 69.66 | 87.77 | 702.16 | 0.09914% | 683309.47 | 96.48% | C
5.3.2.6 | COMP012 | CONCRETAGEM DE BLOCOS DE COROAMENTO E VIGAS BALDRAME, FCK 25 MPA, COM USO DE JERICA  LANÇAMENTO, ADENSAMENTO E ACABAMENTO. | M3 | 0.864 | 611.14 | 770.04 | 665.31 | 0.09394% | 683974.78 | 96.57% | C
3.3.4.3 | 87527 | EMBOÇO, EM ARGAMASSA TRAÇO 1:2:8, PREPARO MECÂNICO, APLICADO MANUALMENTE EM PAREDES INTERNAS DE AMBIENTES COM ÁREA MENOR QUE 5M², E =17,5MM, COM TALISCAS. AF_03/2024 | M2 | 13.37 | 39.15 | 49.33 | 659.54 | 0.09312% | 684634.32 | 96.67% | C
2.1.3 | 97632 | DEMOLIÇÃO DE RODAPÉ CERÂMICO, DE FORMA MANUAL, SEM REAPROVEITAMENTO. AF_09/2023 | M | 166 | 3.11 | 3.92 | 650.72 | 0.09188% | 685285.04 | 96.76% | C
3.1.8.5 | 86931 | VASO SANITÁRIO SIFONADO COM CAIXA ACOPLADA LOUÇA BRANCA, INCLUSO ENGATE FLEXÍVEL EM PLÁSTICO BRANCO, 1/2 X 40CM - FORNECIMENTO E INSTALAÇÃO. AF_01/2020 | UN | 1 | 512.35 | 645.56 | 645.56 | 0.09115% | 685930.6 | 96.85% | C
1.6.19 | 101883 | QUADRO DE DISTRIBUIÇÃO DE ENERGIA EM CHAPA DE AÇO GALVANIZADO, DE EMBUTIR, COM BARRAMENTO TRIFÁSICO, PARA 18 DISJUNTORES DIN 100A - FORNECIMENTO E INSTALAÇÃO. AF_10/2020 | UN | 1 | 510.82 | 643.63 | 643.63 | 0.09088% | 686574.23 | 96.94% | C
3.1.10.12 | 91996 | TOMADA MÉDIA DE EMBUTIR (1 MÓDULO), 2P+T 10 A, INCLUINDO SUPORTE E PLACA - FORNECIMENTO E INSTALAÇÃO. AF_03/202 | UND | 12 | 40.25 | 50.72 | 608.64 | 0.08594% | 687182.87 | 97.03% | C
4.1.5 | 97622 | DEMOLIÇÃO DE ALVENARIA DE BLOCO FURADO, DE FORMA MANUAL, SEM REAPROVEITAMENTO. AF_09/2023 | M3 | 7.03 | 68.19 | 85.92 | 604.02 | 0.08528% | 687786.89 | 97.11% | C
5.1.1.3 | COMP009 | REMOÇÃO DE PORTÃO DE FERRO, DE FORMA MANUAL, COM REAPROVEITAMENTO | M2 | 12 | 39.77 | 50.11 | 601.32 | 0.0849% | 688388.21 | 97.2% | C
3.2.4.2 | 87879 | CHAPISCO APLICADO EM ALVENARIAS E ESTRUTURAS DE CONCRETO INTERNAS, COM COLHER DE PEDREIRO. ARGAMASSA TRAÇO 1:3 COM PREPARO EM BETONEIRA 400L. AF_10/2022 | M2 | 108.84 | 4.38 | 5.52 | 600.8 | 0.08483% | 688989.01 | 97.28% | C
3.3.7.4 | COMP008 | CUBA DE EMBUTIR RETANGULAR DE AÇO INOXIDÁVEL, 56 X 33 X 12 CM - FORNECIMENTO E INSTALAÇÃO | UND | 1 | 457.96 | 577.03 | 577.03 | 0.08147% | 689566.04 | 97.36% | C
5.3.4.4 | 94229 | CALHA EM CHAPA DE AÇO GALVANIZADO NÚMERO 24, DESENVOLVIMENTO DE 100 CM, INCLUSO TRANSPORTE VERTICAL. AF_07/2019 | M | 2.52 | 177.9 | 224.15 | 564.86 | 0.07975% | 690130.9 | 97.44% | C
3.3.7.3 | 86936 | CUBA DE EMBUTIR DE AÇO INOXIDÁVEL MÉDIA OVAL, INCLUSO VÁLVULA TIPO AMERICANA E SIFÃO TIPO GARRAFA EM METAL CROMADO - FORNECIMENTO E INSTALAÇÃO AF_01/2020 | UND | 1 | 440.18 | 554.63 | 554.63 | 0.07831% | 690685.53 | 97.52% | C
3.3.7.2 | 86908 | APARELHO MISTURADOR DE MESA PARA PIA DE COZINHA, PADRÃO MÉDIO - FORNECIMENTO E INSTALAÇÃO. AF_01/2020 | UND | 1 | 428.05 | 539.34 | 539.34 | 0.07615% | 691224.87 | 97.6% | C
3.3.9.6 | 91973 | INTERRUPTOR SIMPLES (2 MÓDULOS) COM INTERRUPTOR PARALELO (2 MÓDULOS), 10A/250V, INCLUINDO SUPORTE E PLACA - FORNECIMENTO E INSTALAÇÃO. AF_03/2023 | UND | 4 | 106.37 | 134.03 | 536.12 | 0.0757% | 691760.99 | 97.67% | C
5.3.3.4 | 92761 | ARMAÇÃO DE PILAR OU VIGA DE ESTRUTURA CONVENCIONAL DE CONCRETO ARMADO UTILIZANDO AÇO CA-50 DE 8,0 MM - MONTAGEM. AF_06/2022 | KG | 35 | 11.74 | 14.79 | 517.65 | 0.07309% | 692278.64 | 97.75% | C
5.3.14.3 | 91834 | ELETRODUTO FLEXÍVEL CORRUGADO, PVC, DN 25 MM (3/4"), PARA CIRCUITOS TERMINAIS, INSTALADO EM FORRO - FORNECIMENTO E INSTALAÇÃO. AF_03/2023_PA (LAVANDERIA) | M | 20 | 20.34 | 25.63 | 512.6 | 0.07238% | 692791.24 | 97.82% | C
3.3.8.9 | 98110 | CAIXA DE GORDURA PEQUENA (CAPACIDADE: 19 L), CIRCULAR, EM PVC, DIÂMETRO INTERNO= 0,3 M. AF_12/2020 | UN | 1 | 405.92 | 511.46 | 511.46 | 0.07221% | 693302.7 | 97.89% | C
1.6.5 | 91929 | CABO DE COBRE FLEXÍVEL ISOLADO, 4 MM², ANTI-CHAMA 0,6/1,0 KV, PARA CIRCUITOS TERMINAIS - FORNECIMENTO E INSTALAÇÃO. AF_03/2023 (CABO TIPO AFUMEX) | M | 54.3 | 7.33 | 9.24 | 501.73 | 0.07084% | 693804.43 | 97.96% | C
5.3.3.7 | COMP014 | CONCRETAGEM DE VIGAS E LAJES, FCK=30 MPA, PARA LAJES PREMOLDADAS COM USO DE BOMBA - LANÇAMENTO, ADENSAMENTO E ACABAMENTO. AF_02/2022 | M3 | 0.63972 | 615.4 | 775.4 | 496.04 | 0.07004% | 694300.47 | 98.03% | C
2.6.2 | COMP002 | Renovador Ventokit Motor M 280 A Bivolt 12m² | UND | 1 | 383.69 | 483.45 | 483.45 | 0.06826% | 694783.92 | 98.1% | C
3.1.10.16 | 98307 | TOMADA TV/SAT - FORNECIMENTO E INSTALAÇÃO. AF_11/2019 | UND | 8 | 45.98 | 57.93 | 463.44 | 0.06543% | 695247.36 | 98.16% | C
3.1.11.1 | 89711 | TUBO PVC, SERIE NORMAL, ESGOTO PREDIAL, DN 40 MM, FORNECIDO E INSTALADO EM RAMAL DE DESCARGA OU RAMAL DE ESGOTO SANITÁRIO. AF_08/2022 | M | 15 | 24.11 | 30.38 | 455.7 | 0.06434% | 695703.06 | 98.23% | C
2.6.4 | 03.14.02 | Duto flexível em alumínio, seção circular, isolado termicamente com lã de vidro de 25 mm; ref. Isodec RT 20 cm (8") | M | 16.71 | 21.33 | 26.88 | 449.16 | 0.06342% | 696152.22 | 98.29% | C
2.5.2 | 06.70.04 | Luminária de emergência LED sobrepor, teto ou parede (frontral/ lateral), dupla face, autonomia mínima 2 horas, 30/35 lúmens, bivolt 110/220V, bateria recarregável | UND | 4 | 85.98 | 108.33 | 433.32 | 0.06118% | 696585.54 | 98.35% | C
5.3.4.3 | 94231 | RUFO EM CHAPA DE AÇO GALVANIZADO NÚMERO 24, CORTE DE 25 CM, INCLUSO TRANSPORTE VERTICAL. AF_07/2019 | M | 5.82 | 54.56 | 68.75 | 400.13 | 0.0565% | 696985.67 | 98.41% | C
3.1.10.2 | 04.50.46 | Caixa de tomada 4" x 4" em alumínio para piso, com saída de 3/4" ou 1", ref. Tramontina, Stamplac, Olivo ou equivalente | UND | 13 | 23.54 | 29.66 | 385.58 | 0.05444% | 697371.25 | 98.46% | C
5.3.2.8 | 96543 | ARMAÇÃO DE BLOCO, VIGA BALDRAME E SAPATA UTILIZANDO AÇO CA-60 DE 5 MM - MONTAGEM. AF_06/2017 | KG | 15 | 20.4 | 25.7 | 385.5 | 0.05443% | 697756.75 | 98.52% | C
5.3.3.6 | COMP013 | CONCRETAGEM DE PILARES, FCK = 30 MPA, COM USO DE BOMBA - LANÇAMENTO, ADENSAMENTO E ACABAMENTO. AF_02/2022 | M3 | 0.504 | 593.39 | 747.67 | 376.83 | 0.05321% | 698133.58 | 98.57% | C
1.6.16 | 93662 | DISJUNTOR BIPOLAR TIPO DIN, CORRENTE NOMINAL DE 20A - FORNECIMENTO E INSTALAÇÃO. AF_10/2020 (TOMADAS E ILUMINAÇÃO) | UN | 5 | 59.54 | 75.02 | 375.1 | 0.05296% | 698508.68 | 98.62% | C
5.3.3.3 | 92759 | ARMAÇÃO DE PILAR OU VIGA DE ESTRUTURA CONVENCIONAL DE CONCRETO ARMADO UTILIZANDO AÇO CA-60 DE 5,0 MM - MONTAGEM. AF_06/2022 | KG | 20 | 13.84 | 17.44 | 348.8 | 0.04925% | 698857.48 | 98.67% | C
3.1.11.6 | 89746 | JOELHO 45 GRAUS, PVC, SERIE NORMAL, ESGOTO PREDIAL, DN 100 MM, JUNTA ELÁSTICA, FORNECIDO E INSTALADO EM RAMAL DE DESCARGA OU RAMAL DE ESGOTO SANITÁRIO. AF_08/2022 | UN | 10 | 27.59 | 34.76 | 347.6 | 0.04908% | 699205.08 | 98.72% | C
5.3.4.1 | 92580 | TRAMA DE AÇO COMPOSTA POR TERÇAS PARA TELHADOS DE ATÉ 2 ÁGUAS PARA TELHA ONDULADA DE FIBROCIMENTO, METÁLICA, PLÁSTICA OU TERMOACÚSTICA, INCLUSO TRANSPORTE VERTICAL. AF_07/2019 | M2 | 5.7888 | 47.48 | 59.82 | 346.29 | 0.04889% | 699551.37 | 98.77% | C
5.3.2.2 | 96523 | ESCAVAÇÃO MANUAL PARA BLOCO DE COROAMENTO OU SAPATA (INCLUINDO ESCAVAÇÃO PARA COLOCAÇÃO DE FÔRMAS). AF_06/2017 | M3 | 2.4 | 111.02 | 139.89 | 335.74 | 0.0474% | 699887.11 | 98.82% | C
3.1.8.8 | 20231 | RODABANCA/FRONTÃO PARA BANCADA EM GRANITO ESP. 2CM, ALTURA DE 10CM, INCLUSIVE REJUNTAMENTO EM MASSA PLÁSTICA NA COR DA PEDRA | m | 3.78 | 69.21 | 87.2 | 329.62 | 0.04654% | 700216.73 | 98.87% | C
5.3.3.9 | 101792 | ESCORAMENTO DE FÔRMAS DE LAJE EM MADEIRA NÃO APARELHADA, PÉ-DIREITO SIMPLES, INCLUSO TRAVAMENTO, 4 UTILIZAÇÕES. AF_09/2020 | M3 | 14 | 17.37 | 21.89 | 306.46 | 0.04327% | 700523.19 | 98.91% | C
3.1.9.4 | 89987 | REGISTRO DE GAVETA BRUTO, LATÃO, ROSCÁVEL, 3/4", COM ACABAMENTO E CANOPLA CROMADOS - FORNECIMENTO E INSTALAÇÃO. AF_08/2021 | UN | 3 | 80.85 | 101.87 | 305.61 | 0.04315% | 700828.8 | 98.95% | C
5.3.2.7 | 96555 | CONCRETAGEM DE BLOCOS DE COROAMENTO E VIGAS BALDRAME, FCK 30 MPA, COM USO DE JERICA  LANÇAMENTO, ADENSAMENTO E ACABAMENTO. AF_06/2017 | M3 | 0.3753 | 644.1 | 811.57 | 304.58 | 0.043% | 701133.38 | 99% | C
3.1.10.9 | 92027 | INTERRUPTOR SIMPLES (2 MÓDULOS) COM 1 TOMADA DE EMBUTIR 2P+T 10 A, INCLUINDO SUPORTE E PLACA - FORNECIMENTO E INSTALAÇÃO. AF_03/2023 | UND | 3 | 74.94 | 94.42 | 283.26 | 0.03999% | 701416.64 | 99.04% | C
3.1.8.9 | 06.61.71 | Ducha higiênica com registro, ref. Belle Epoque Light 1984 C51 da Deca, Delicatta 10906 da Docol, Aquarius 2195-A da Fabrimar ou equivalente | UN | 1 | 217.9 | 274.55 | 274.55 | 0.03876% | 701691.19 | 99.07% | C
1.7.1 | 06.70.71 | Extintor manual de pó químico classes ABC, capacidade de 4 kg | UND | 1 | 211.45 | 266.43 | 266.43 | 0.03762% | 701957.62 | 99.11% | C
2.5.1 | 06.70.11 | Extintor manual de água pressurizada capacidade de 10 litros | UND | 1 | 201.75 | 254.21 | 254.21 | 0.03589% | 702211.83 | 99.15% | C
3.1.11.12 | 97735 | PEÇA RETANGULAR PRÉ-MOLDADA, VOLUME DE CONCRETO DE 30 A 100 LITROS, TAXA DE AÇO APROXIMADA DE 30KG/M³. AF_01/2018 (TAMPA DA CAIXA DE PASSAGEM ESGOTO)) | M3 | 0.08 | 2454.52 | 3092.7 | 247.42 | 0.03493% | 702459.25 | 99.18% | C
3.2.4.1 | 21548 | Tela galvanizada para fixação de alvenaria, malha de 15x15mm e dimensão 10,5x50cm - usar nos vãos de alvenaria que serão fechados para evitar trinca | UND | 100 | 1.93 | 2.43 | 243 | 0.03431% | 702702.25 | 99.22% | C
1.6.18 | 39465 | DISPOSITIVO DPS CLASSE II, 1 POLO, TENSAO MAXIMA DE 175 V, CORRENTE MAXIMA DE *20* KA (TIPO AC) | UN | 3 | 62.97 | 79.34 | 238.02 | 0.03361% | 702940.27 | 99.25% | C
1.7.3 | 37556 | PLACA DE SINALIZACAO DE SEGURANCA CONTRA INCENDIO, FOTOLUMINESCENTE QUADRADA, *20 X 20* CM, EM PVC *2* MM ANTI-CHAMAS (PLACA E5) | UND | 6 | 29.95 | 37.74 | 226.44 | 0.03197% | 703166.71 | 99.28% | C
5.3.13.2 | 86914 | TORNEIRA CROMADA 1/2" OU 3/4" PARA LIGAR MÁQUINA DE LAVAR, PADRÃO MÉDIO - FORNECIMENTOE INSTALAÇÃO. AF_01/2020 | UND | 2 | 88.23 | 111.17 | 222.34 | 0.03139% | 703389.05 | 99.31% | C
4.6.12 | 04.63.44 | Trilho eletrificado com 1 circuito alimentação em alumínio, para instalação spots, pintura na preta | UND | 2 | 85.02 | 107.13 | 214.26 | 0.03025% | 703603.31 | 99.34% | C
1.8.4 | 89481 | JOELHO 90 GRAUS, PVC, SOLDÁVEL, DN 25MM, INSTALADO EM RAMAL PARA DRENO DE AR CONDICIONADO - FORNECIMENTO E INSTALAÇÃO. AF_06/2022 | UN | 29 | 5.75 | 7.25 | 210.25 | 0.02969% | 703813.56 | 99.37% | C
1.6.14 | 39457 | DISPOSITIVO DR, 3 FIOS, SENSIBILIDADE DE 30 MA, CORRENTE DE 50 A, TIPO AC | UND | 1 | 161.07 | 202.95 | 202.95 | 0.02866% | 704016.51 | 99.4% | C
4.6.6 | 91959 | INTERRUPTOR SIMPLES (2 MÓDULOS), 10A/250V, INCLUINDO SUPORTE E PLACA - FORNECIMENTO E INSTALAÇÃO. AF_03/2023 | UND | 4 | 38.8 | 48.89 | 195.56 | 0.02761% | 704212.07 | 99.43% | C
3.1.8.1 | 86901 | CUBA DE EMBUTIR OVAL EM LOUÇA BRANCA, 35 X 50CM OU EQUIVALENTE - FORNECIMENTO E INSTALAÇÃO. AF_01/2020 | UN | 1 | 153.9 | 193.91 | 193.91 | 0.02738% | 704405.98 | 99.46% | C
1.7.5 | 37560 | PLACA DE SINALIZACAO DE SEGURANCA CONTRA INCENDIO - ALERTA,CIRCULAR DE 30 CM, EM PVC *2* MM ANTI-CHAMAS (PLACA P1) | UND | 3 | 50.99 | 64.25 | 192.75 | 0.02722% | 704598.73 | 99.48% | C
4.6.13 | - | Spot Para Trilho Eletrificado Preto Led 10w Bivolt | UND | 8 | 18.1 | 22.81 | 182.48 | 0.02576% | 704781.21 | 99.51% | C
3.1.9.5 | 89366 | JOELHO 90 GRAUS COM BUCHA DE LATÃO, PVC, SOLDÁVEL, DN 25MM, X 3/4 INSTALADO EM RAMAL OU SUB-RAMAL DE ÁGUA - FORNECIMENTO E INSTALAÇÃO. AF_06/2022 | UN | 9 | 16.09 | 20.27 | 182.43 | 0.02576% | 704963.64 | 99.54% | C
3.1.11.5 | 89732 | JOELHO 45 GRAUS, PVC, SERIE NORMAL, ESGOTO PREDIAL, DN 50 MM, JUNTA ELÁSTICA, FORNECIDO E INSTALADO EM RAMAL DE DESCARGA OU RAMAL DE ESGOTO SANITÁRIO. AF_08/2022 | UN | 9 | 15.72 | 19.81 | 178.29 | 0.02517% | 705141.93 | 99.56% | C
3.1.1.6 | 97644 | REMOÇÃO DE PORTAS, DE FORMA MANUAL, SEM REAPROVEITAMENTO. AF_09/2023 | M2 | 11.87 | 11.33 | 14.28 | 169.5 | 0.02393% | 705311.43 | 99.59% | C
5.1.5.4 | 88415 | APLICAÇÃO MANUAL DE FUNDO SELADOR ACRÍLICO EM PAREDES EXTERNAS AF_03/2024 | M2 | 24 | 5.44 | 6.85 | 164.4 | 0.02321% | 705475.83 | 99.61% | C
5.3.9.4 | 94569 | JANELA DE ALUMÍNIO TIPO MAXIM-AR, COM VIDROS, BATENTE E FERRAGENS. EXCLUSIVE ALIZAR, ACABAMENTO E CONTRAMARCO. FORNECIMENTO E INSTALAÇÃO. AF_12/2019 | M2 | 0.36 | 355.71 | 448.19 | 161.35 | 0.02278% | 705637.18 | 99.63% | C
3.1.10.18 | 98308 | TOMADA PARA TELEFONE RJ11 - FORNECIMENTO E INSTALAÇÃO. AF_11/2019 | UND | 4 | 31.9 | 40.19 | 160.76 | 0.0227% | 705797.94 | 99.65% | C
3.1.8.4 | 86915 | TORNEIRA CROMADA DE MESA, 1/2 OU 3/4, PARA LAVATÓRIO, PADRÃO MÉDIO - FORNECIMENTO E INSTALAÇÃO. AF_01/2020 | UN | 1 | 126.94 | 159.94 | 159.94 | 0.02258% | 705957.88 | 99.68% | C
5.3.14.11 | COMP010 | Painel Plafon De Led Quadrado Sobrepor 18w 3000K Bivolt Luz Branco Neutro (LAVANDERIA) | UND | 2 | 58.76 | 74.04 | 148.08 | 0.02091% | 706105.96 | 99.7% | C
3.1.9.6 | 89385 | LUVA SOLDÁVEL E COM ROSCA, PVC, SOLDÁVEL, DN 25MM X 3/4 , INSTALADO EM RAMAL OU SUB-RAMAL DE ÁGUA - FORNECIMENTO E INSTALAÇÃO. AF_06/2022 | UN | 15 | 7.77 | 9.79 | 146.85 | 0.02073% | 706252.81 | 99.72% | C
3.3.7.1 | 86909 | TORNEIRA CROMADA TUBO MÓVEL, DE MESA, 1/2" OU 3/4", PARA LAVATÓRIO NA COZINHA, PADRÃO ALTO - FORNECIMENTO E INSTALAÇÃO. AF_01/2020 | UND | 1 | 116.17 | 146.37 | 146.37 | 0.02067% | 706399.18 | 99.74% | C
2.1.6 | 97665 | REMOÇÃO DE LUMINÁRIAS, DE FORMA MANUAL, SEM REAPROVEITAMENTO. AF_09/2023 | UN | 51 | 2.26 | 2.85 | 145.35 | 0.02052% | 706544.53 | 99.76% | C
1.6.8 | 92023 | INTERRUPTOR SIMPLES (1 MÓDULO) COM 1 TOMADA DE EMBUTIR 2P+T 10 A, INCLUINDO SUPORTE E PLACA - FORNECIMENTO E INSTALAÇÃO. AF_03/2023 | UN | 2 | 57.56 | 72.53 | 145.06 | 0.02048% | 706689.59 | 99.78% | C
2.1.4 | 104793 | REMOÇÃO DE CABOS ELÉTRICOS, COM SEÇÃO MAIOR QUE 2,5 MM² E MENOR QUE 10 MM², DE FORMA MANUAL, SEM REAPROVEITAMENTO. AF_09/2023 | M | 166.36 | 0.68 | 0.86 | 143.07 | 0.0202% | 706832.66 | 99.8% | C
3.1.11.13 | 89707 | CAIXA SIFONADA, PVC, DN 100 X 100 X 50 MM, JUNTA ELÁSTICA, FORNECIDA E INSTALADA EM RAMAL DE DESCARGA OU EM RAMAL DE ESGOTO SANITÁRIO. AF_08/2022 | UN | 2 | 52.99 | 66.77 | 133.54 | 0.01885% | 706966.2 | 99.82% | C
5.1.5.2 | 102513 | PINTURA DE SÍMBOLOS E TEXTOS COM TINTA EPOXI, APLICAÇÃO COM ROLO. AF_05/2021 - DESENHO PNE | M2 | 2 | 52.73 | 66.44 | 132.88 | 0.01876% | 707099.08 | 99.84% | C
3.3.8.6 | 89806 | JOELHO 45 GRAUS, PVC, SERIE NORMAL, ESGOTO PREDIAL, DN 75 MM, JUNTA ELÁSTICA, FORNECIDO E INSTALADO EM PRUMADA DE ESGOTO SANITÁRIO OU VENTILAÇÃO. AF_08/2022 | UND | 5 | 20.69 | 26.07 | 130.35 | 0.0184% | 707229.43 | 99.86% | C
3.3.8.4 | 89726 | JOELHO 45 GRAUS, PVC, SERIE NORMAL, ESGOTO PREDIAL, DN 40 MM, JUNTA SOLDÁVEL, FORNECIDO E INSTALADO EM RAMAL DE DESCARGA OU RAMAL DE ESGOTO SANITÁRIO. AF_08/2022 | UND | 8 | 11.29 | 14.23 | 113.84 | 0.01607% | 707343.27 | 99.87% | C
3.1.9.3 | 89617 | TE, PVC, SOLDÁVEL, DN 25MM, INSTALADO EM PRUMADA DE ÁGUA - FORNECIMENTO E INSTALAÇÃO. AF_06/2022 | UN | 10 | 8.02 | 10.11 | 101.1 | 0.01427% | 707444.37 | 99.89% | C
1.6.15 | 93666 | DISJUNTOR BIPOLAR TIPO DIN, CORRENTE NOMINAL DE 50A - FORNECIMENTO E INSTALAÇÃO. AF_10/2020 (QUADRO GERAL) | UN | 1 | 76.29 | 96.13 | 96.13 | 0.01357% | 707540.5 | 99.9% | C
4.6.11 | - | FITA LED ECO IP20 4000K | M | 5 | 14.9 | 18.77 | 93.85 | 0.01325% | 707634.35 | 99.91% | C
5.3.14.2 | 92868 | CAIXA RETANGULAR 4" X 2" MÉDIA (1,30 M DO PISO), METÁLICA, INSTALADA EM PAREDE - FORNECIMENTO E INSTALAÇÃO. AF_03/2023 | UND | 3 | 21.07 | 26.55 | 79.65 | 0.01125% | 707714 | 99.92% | C
5.3.9.5 | 94589 | CONTRAMARCO DE ALUMÍNIO, FIXAÇÃO COM ARGAMASSA - FORNECIMENTO E INSTALAÇÃO. AF_12/2019 | M | 2.4 | 23.53 | 29.65 | 71.16 | 0.01005% | 707785.16 | 99.93% | C
3.1.11.8 | 3659 | JUNCAO SIMPLES DE REDUCAO, PVC, DN 100 X 50 MM, SERIE NORMAL PARA ESGOTO PREDIAL | UN | 2 | 26.87 | 33.86 | 67.72 | 0.009562% | 707852.88 | 99.94% | C
3.1.8.6 | 100849 | ASSENTO SANITÁRIO CONVENCIONAL - FORNECIMENTO E INSTALACAO. AF_01/2020 | UN | 1 | 48.84 | 61.54 | 61.54 | 0.008689% | 707914.42 | 99.95% | C
3.3.8.8 | 89731 | JOELHO 90 GRAUS, PVC, SERIE NORMAL, ESGOTO PREDIAL, DN 50 MM, JUNTA ELÁSTICA, FORNECIDO E INSTALADO EM RAMAL DE DESCARGA OU RAMAL DE ESGOTO SANITÁRIO. AF_08/2022 | UND | 3 | 15.05 | 18.96 | 56.88 | 0.008031% | 707971.3 | 99.96% | C
4.1.7 | 97645 | REMOÇÃO DE JANELAS, DE FORMA MANUAL, SEM REAPROVEITAMENTO. AF_09/2023 | M2 | 1.5 | 29.25 | 36.86 | 55.29 | 0.007807% | 708026.59 | 99.97% | C
3.1.11.9 | 89753 | LUVA SIMPLES, PVC, SERIE NORMAL, ESGOTO PREDIAL, DN 50 MM, JUNTA ELÁSTICA, FORNECIDO E INSTALADO EM RAMAL DE DESCARGA OU RAMAL DE ESGOTO SANITÁRIO. AF_08/2022 | UN | 4 | 9.77 | 12.31 | 49.24 | 0.006952% | 708075.83 | 99.98% | C
3.1.11.7 | 89724 | JOELHO 90 GRAUS, PVC, SERIE NORMAL, ESGOTO PREDIAL, DN 40 MM, JUNTA SOLDÁVEL, FORNECIDO E INSTALADO EM RAMAL DE DESCARGA OU RAMAL DE ESGOTO SANITÁRIO. AF_08/2022 | UN | 3 | 11.08 | 13.96 | 41.88 | 0.005913% | 708117.71 | 99.98% | C
3.1.8.3 | 86885 | ENGATE FLEXÍVEL EM PLÁSTICO BRANCO, 1/2 X 40CM - FORNECIMENTO E INSTALAÇÃO. AF_01/2020 | UN | 2 | 14.5 | 18.27 | 36.54 | 0.005159% | 708154.25 | 99.99% | C
3.3.1.3 | COMP007 | REMOÇÃO DE BANCADAS DE PEDRA (MARMORE, GRANITO), SEM REAPROVEITAMENTO | UND | 1 | 25.62 | 32.28 | 32.28 | 0.004558% | 708186.53 | 99.99% | C
5.3.2.5 | 101616 | PREPARO DE FUNDO DE VALA COM LARGURA MENOR QUE 1,5 M (ACERTO DO SOLO NATURAL). AF_08/2020 | M2 | 2.691 | 7.03 | 8.86 | 23.84 | 0.003366% | 708210.37 | 99.99% | C
2.1.5 | 97660 | REMOÇÃO DE INTERRUPTORES/TOMADAS ELÉTRICAS, DE FORMA MANUAL, SEM REAPROVEITAMENTO. AF_09/2023 | UN | 19 | 0.83 | 1.05 | 19.95 | 0.002817% | 708230.32 | 100% | C
3.1.8.2 | 86883 | SIFÃO DO TIPO FLEXÍVEL EM PVC 1 X 1.1/2 - FORNECIMENTO E INSTALAÇÃO. AF_01/2020 | UN | 1 | 14.27 | 17.98 | 17.98 | 0.002539% | 708248.3 | 100% | C
708248.3

## PLANILHA CÁLCULO (hidden)
PLANILHA DE CÁLCULO
Os quantitativos descritos abaixo foram levantandos tendo como referência os projetos arquitetônicos fornecidos pela Câmara Municipal de Indaiatuba - SP.
[7 empty] | FUNDAÇÃO E SUPRAESTRUTURA | [10 empty] | PISO | [5 empty] | RODAPÉ |  | FORRO |  |  |  |  | PAREDE | [6 empty] | PORTAS E JANELAS | [10 empty] | LOUÇAS E METAIS
| AMBIENTE | LARGURA | COMPR. | PERÍMETRO | ÁREA | ALTURA | ESTACAS (PROFUNDIDADE) | BLOCOS FORMAS (M2) | BLOCOS CONCRETO (M3) | BALDRAMES FORMAS (M2) | BALDRAMES CONCRETO (M3) | PILARES FORMAS (M2) | PILARES CONCRETO (M3) | VIGAS DE RESPALDO FORMAS (M2) | VIGAS DE RESPALDO CONCRETO (M3) | LAJE FORMA (M2) | LAJE CONCRETO (M3) | CONTRAPISO | REGULARIZAÇÃO DE PISO - 5CM ESPESSURA | PORCELANATO / CERÂMICA | VINÍLICO | PINTURA EPOXI NO PISO | MARCAÇÃO DE VAGAS COM TINTA EPOXI | PVC | CERÂMICO / PORCELAN. | FORRO GESSO | TABICA | EMASSAM. FORRO GESSO | EMASSAM. TETO | PINTURA ACRÍLICA | ALVENARIA EM BLOCO | DRYWALL | EMASSAM. | PINTURA ACRÍLICA | PINTURA LATEX | TEXTURA | REVESTIMENTO CERÂMICO | Porta do Hall - Alumínio com vidro 1,50 x 2,10 m | Porta do Hall - Alumínio com vidro 0,80 x 2,10 m | P1 - Alumínio com vidro (lavanderia) 0,80 x 2,10 m | P1 - Alumínio e vidro 1,20 X 2,10 | P1 - Madeira 0,90 x 2,10 | P2 - Alumínio e Vidro - 2 folhas 1,65 x 2,13 | P3 - Alumínio e Vidro - 1 folha 1,00 x 2,10 | P4 - Alumínio e Vidro - 1 folha 0,90 x 2,10 m | P5 - Porta de Correr MDF 0,90 x 2,10 m | J2 - Alumínio com vidro (lavanderia) 0,60X0,60 m | J1 - Vidro Fixo em alumínio (Sala da TI) 2,97x0,50 | LAVATÓRIO | VASO SANITÁRIO | TANQUE | TANQUE INOX | CUBA INOX | CUBA LOUÇA BRANCA | BANCADA
CÂMARA MUNICIPAL DE INDAIATUBA | SALA DE ARQUIVO | VARIÁVEL | VARIÁVEL | 39.41 | 62.5065 | 2.65 | [11 empty] | 62.5065 | 62.5065 | 62.5065 |  |  |  | 39.41 |  | 62.5065 | 39.41 | 62.5065 | - | 62.5065 |  |  | 104.4365 | 104.4365 | [6 empty] | 1
| ALMOXARIFADO | VARÁVEL | VARIÁVEL | 52.48 | 109.62 | 3.11 | [11 empty] | 109.62 | 109.62 | 109.62 |  |  |  |  | 52.48 |  |  | 0 | 109.62 | 109.62 |  |  | 163.2128 | 163.2128
| PLENARINHO | 7.98 | 7.98 | 41.29 | 71.86 | 3 | [14 empty] | 71.86 |  |  | 41.29 |  | 71.86 | 41.29 | 71.86 | - | 71.86 |  | 75.63 | 246.36 | 246.36 | [8 empty] | 2 | 1 | 1 | 2
| BANHEIRO PLENÁRINHO | 2.01 | 1.62 | 7.26 | 3.2562 | 3 | [13 empty] | 3.2562 |  |  |  |  | 7.26 | 3.2562 | 7.26 | 3.2562 | - | 3.2562 |  |  | 21.78 | 21.78 | [14 empty] | 1 | 1 |  |  |  | 1 | 1
| SALA TI | 4.37 | 9.6 | 40.2 | 48.1137 | 2.85 | [13 empty] | 48.1137 |  |  |  |  | 40.2 |  |  |  | 48.1137 | 48.1137 | 4.2 | 12.4545 | 114.57 | 114.57 | [7 empty] | 1 |  |  |  |  | 1 | 1
| COZINHA | 2.32 | 3.57 | 14.68 | 8.2824 | 3 | [13 empty] | 8.2824 |  |  |  |  | 14.68 |  |  |  | 8.2824 | 8.2824 | 1.68 | 6.96 |  |  |  |  | 15.6 | [11 empty] | 1 |  |  |  | 1 |  | 1
| COPA | 4 | 8.91 | 25.82 | 35.64 | 3 | [13 empty] | 35.64 |  |  |  |  | 25.82
| ESTACIONAMENTO DESCOBERTO | VARIÁVEL | VARIÁVEL | 138.21 | 1063.87 | 3 | [16 empty] | 54.405 | [12 empty] | 738.3
| ESTACIONAMENTO COBERTO | VARIÁVEL | VARIÁVEL |  | 765.28 | 3 | [15 empty] | 812.28 | 16.295
| LAVANDERIA | 2.52 | 1.65 | 8.34 | 4.158 | 3 | 12 | 9.6 | 0.864 | 5.004 | 0.3753 | 10.56 | 0.504 | 6.1716 | 0.35028 | 5.7888 | 0.28944 | 4.158 |  | 8.34 |  |  |  |  | 8.34 | [5 empty] | 33.36 |  | 27.522 | 27.522 |  |  | 10.008 |  |  | 1 | [10 empty] | 1
| HALL | VARÁVEL | VARIÁVEL | 44.65 | 52.398 | 4.5 | [11 empty] | 52.398 | 52.398 |  | 52.398 |  |  | 44.65 | [7 empty] | 46.26 | 200.925 | 200.925 |  |  |  | 1 | 1
| SALA DA DIRETORIA GERAL | 6.25 | 6.41 | 47.04 | 40.0625 | 2.85 | [26 empty] | 134.064 | 134.064
| BANHEIROS SALA DA DIRETORIA GERAL | 1.2 | 1.35 | 10.2 | 1.62 | 2.85 | [26 empty] | 29.07 | 29.07 |  |  | 29.07
| TOTAL GERAL | [5 empty] | 12 | 9.6 | 0.864 | 5.004 | 0.3753 | 10.56 | 0.504 | 6.1716 | 0.35028 | 5.7888 | 0.28944 | 228.6825 | 224.5245 | 275.7588 | 124.258 | 812.28 |  | 125.35 | 148.78 | 137.6227 | 87.96 | 137.6227 | 166.0161 | 303.6388 | 39.24 | 141.3045 | 1041.9403 | 1041.9403 | 0 | 738.3 | 54.678 |  |  | 1 | 1 | 1 | 2 | 1 | 1 | 2 | 1 | 1 | 2 | 1 | 1 | 0 | 1 | 1 | 2

## COMPOSIÇÕES (hidden)
TABELA DE COMPOSIÇÕES ANALÍTICAS
DATA BASE: |  | SINAPI SP 08/2024 (Desonerado) CDH SP 05/2024
FONTE | CÓDIGO | DESCRIÇÃO | UNIDADE | COEFIC. | CUSTO UNIT. | TOTAL
COMPOSIÇÃO | COMP001 | Rodapé em poliestireno de sobrepor, altura de 15 cm | M |  |  | 107.32
SINAPI | 88309 | PEDREIRO COM ENCARGOS COMPLEMENTARES | H | 0.103 | 30.19 | 3.11
SINAPI | 88316 | SERVENTE COM ENCARGOS COMPLEMENTARES | H | 0.052 | 26.19 | 1.36
SINAPI | 4791 | ADESIVO ACRILICO DE BASE AQUOSA / COLA DE CONTATO | KG | 0.33 | 49.59 | 16.36
COTAÇÃO | - | Rodapé de Poliestireno - 15 cm de altura | M | 1.34 | 64.5417 | 86.49
COMPOSIÇÃO | COMP002 | INSTALAÇÃO E MONTAGEM DO RENOVADOR DE AR | UND |  |  | 384.5
SINAPI | 88243 | AJUDANTE ESPECIALIZADO COM ENCARGOS COMPLEMENTARES | H | 1 | 27.24 | 27.24
SINAPI | 100308 | MECÂNICO DE REFRIGERAÇÃO COM ENCARGOS COMPLEMENTARES | H | 1 | 37.36 | 37.36
COTAÇÃO | - | Renovador Ventokit Motor M 280 A Bivolt 12m² | UND | 1 | 319.9 | 319.9
COMPOSIÇÃO | COMP003 | LIXAMENTO DE PAREDE MANUAL PARA REMOÇÃO DE TINTA EXISTENTE | M2 |  |  | 2.9
SINAPI-I | 3767 | LIXA EM FOLHA PARA PAREDE OU MADEIRA, NUMERO 120, COR VERMELHA | UN | 0.2459 | 1.1 | 0.27
SINAPI | 88310 | PINTOR COM ENCARGOS COMPLEMENTARES | H | 0.082 | 32.13 | 2.63
COMPOSIÇÃO | COMP004 | LIXAMENTO DE TETO MANUAL PARA REMOÇÃO DE TINTA EXISTENTE | M2 |  |  | 5.74
SINAPI-I | 3767 | LIXA EM FOLHA PARA PAREDE OU MADEIRA, NUMERO 120, COR VERMELHA | UN | 0,3000000 | 1.1 | 0.33
SINAPI | 88310 | PINTOR COM ENCARGOS COMPLEMENTARES | H | 0.1685 | 32.13 | 5.41
COMPOSIÇÃO | COMP005 | BANCADA EM GRANITO POLIDO - ESPESSURA 2,5CM | M |  |  | 860.4
SINAPI-I | 87372 | ARGAMASSA TRAÇO 1:3 (EM VOLUME DE CIMENTO E AREIA MÉDIA ÚMIDA) PARA CONTRAPISO, PREPARO MANUAL. AF_08/2019 | M3 | 0.041 | 752.03 | 30.83
SINAPI | 88316 | SERVENTE COM ENCARGOS COMPLEMENTARES | H | 2 | 26.19 | 52.38
SINAPI | 88309 | PEDREIRO COM ENCARGOS COMPLEMENTARES | H | 1.96 | 30.19 | 59.17
SINAPI | 11795 | GRANITO PARA BANCADA, POLIDO, TIPO ANDORINHA/ QUARTZ/ CASTELO/ CORUMBA OU OUTROS EQUIVALENTES DA REGIAO, E= *2,5* CM | M2 | 1 | 701.88 | 701.88
SINAPI | 4823 | MASSA PLASTICA PARA MARMORE/GRANITO | KG | 0.4 | 40.35 | 16.14
COMPOSIÇÃO | COMP006 | LIMPEZA MANUAL DE OBRA COM LAVAGEM DE PISO E REMOÇÃO DE IMPUREZAS PROVENIENTES DA OBRA | M2 |  |  | 2.17
SINAPI-I | 00003 | ACIDO CLORIDRICO / ACIDO MURIATICO, DILUICAO 10% A 12% PARA USO EM LIMPEZA | L | 0.044 | 15.02 | 0.66
SINAPI-I | 44329 | DETERGENTE NEUTRO USO GERAL, CONCENTRADO | L | 0.006 | 12.23 | 0.07
SINAPI | 88316 | SERVENTE COM ENCARGOS COMPLEMENTARES | H | 0.055 | 26.19 | 1.44
COMPOSIÇÃO | COMP007 | REMOÇÃO DE BANCADAS DE PEDRA (MARMORE, GRANITO), SEM REAPROVEITAMENTO | UND |  |  | 25.62
SINAPI | 88309 | PEDREIRO COM ENCARGOS COMPLEMENTARES | H | 0.285 | 30.19 | 8.6
SINAPI | 88316 | SERVENTE COM ENCARGOS COMPLEMENTARES | H | 0.65 | 26.19 | 17.02
COMPOSIÇÃO | COMP008 | CUBA DE EMBUTIR RETANGULAR DE AÇO INOXIDÁVEL, 56 X 33 X 12 CM - FORNECIMENTO E INSTALAÇÃO | UND |  |  | 457.96
SINAPI-I | 1747 | CUBA ACO INOX (AISI 304) DE EMBUTIR COM VALVULA DE 3 1/2 ", DE *56 X 33 X 12* CM | UND | 1 | 174,69 | 174.69
SINAPI-I | 4823 | MASSA PLASTICA PARA MARMORE/GRANITO | UND | 0.346 | 40,35 | 13.96
SINAPI-I | 86878 | VÁLVULA EM METAL CROMADO TIPO AMERICANA 3.1/2" X 1.1/2" PARA PIA - FORNECIMENTO E INSTALAÇÃO. AF_01/2020 | UND | 1 | 66,34 | 66.34
SINAPI-I | 86881 | SIFÃO DO TIPO GARRAFA EM METAL CROMADO 1 X 1.1/2" - FORNECIMENTO E INSTALAÇÃO. AF_01/2020 | UND | 1 | 184,32 | 184.32
SINAPI | 88274 | MARMORISTA/GRANITEIRO COM ENCARGOS COMPLEMENTARES | H | 0.4774 | 30,81 | 14.71
SINAPI | 88316 | SERVENTE COM ENCARGOS COMPLEMENTARES | H | 0.1504 | 26,19 | 3.94
COMPOSIÇÃO | COMP009 | REMOÇÃO DE PORTÃO DE FERRO, DE FORMA MANUAL, COM REAPROVEITAMENTO | M2 |  |  | 39.77
SINAPI | 88309 | PEDREIRO COM ENCARGOS COMPLEMENTARES | H | 0.58 | 30,19 | 17.51
SINAPI | 88316 | SERVENTE COM ENCARGOS COMPLEMENTARES | H | 0.85 | 26,19 | 22.26
COMPOSIÇÃO | COMP010 | Painel Plafon De Led Quadrado Sobrepor 18w 3000K Bivolt Luz Branco Neutro | M2 |  |  | 59.06
ORÇAMENTO | - | LUMINARIA LED PLAFON REDONDO DE SOBREPOR BIVOLT 12/13 W, D = *17* CM | UN | 1,0000000 | 34.52 | 34.52
SINAPI | 88247 | AUXILIAR DE ELETRICISTA COM ENCARGOS COMPLEMENTARES | H | 0,3700000 | 28,68 | 10.61
SINAPI | 88264 | ELETRICISTA COM ENCARGOS COMPLEMENTARES | H | 0,3700000 | 37.65 | 13.93
COMPOSIÇÃO | COMP011 | DE LOUÇAS, DE FORMA MANUAL (TANQUE DA LAVANDERIA), COM REAPROVEITAMENTO | UND |  |  | 34.46
SINAPI | 88267 | ENCANADOR OU BOMBEIRO HIDRÁULICO COM ENCARGOS COMPLEMENTARES | H | 0.45 | 32.94 | 14.82
SINAPI | 88316 | SERVENTE COM ENCARGOS COMPLEMENTARES | H | 0.75 | 26.19 | 19.64
COMPOSIÇÃO | COMP012 | CONCRETAGEM DE BLOCOS DE COROAMENTO E VIGAS BALDRAME, FCK 25 MPA, COM USO DE JERICA  LANÇAMENTO, ADENSAMENTO E ACABAMENTO. | M3 |  |  | 611.14
SINAPI | 88309 | PEDREIRO COM ENCARGOS COMPLEMENTARES | H | 2.386 | 30.19 | 72.03
SINAPI | 88316 | SERVENTE COM ENCARGOS COMPLEMENTARES | H | 2.45 | 26.19 | 64.17
SINAPI | 90586 | VIBRADOR DE IMERSÃO, DIÂMETRO DE PONTEIRA 45MM, MOTOR ELÉTRICO TRIFÁSICO POTÊNCIA DE 2 CV - CHP DIURNO. AF_06/2015 | CHP | 0.314 | 1.13 | 0.35
SINAPI | 90587 | VIBRADOR DE IMERSÃO, DIÂMETRO DE PONTEIRA 45MM, MOTOR ELÉTRICO TRIFÁSICO POTÊNCIA DE 2 CV - CHI DIURNO. AF_06/2015 | CHI | 0.911 | 0.45 | 0.41
SINAPI | 94971 | CONCRETO FCK = 25MPA, TRAÇO 1:2,3:2,7 (EM MASSA SECA DE CIMENTO/ AREIA MÉDIA/ BRITA 1) - PREPARO MECÂNICO COM BETONEIRA 600 L. AF_05/2021 | M3 | 1.15 | 412.33 | 474.18
COMPOSIÇÃO | COMP013 | CONCRETAGEM DE PILARES, FCK = 30 MPA, COM USO DE BOMBA - LANÇAMENTO, ADENSAMENTO E ACABAMENTO. AF_02/2022 | M3 |  |  | 593.39
SINAPI-I | 1525 | CONCRETO USINADO BOMBEAVEL, CLASSE DE RESISTENCIA C30, BRITA 0 E 1, SLUMP = 100 +/- 20 MM, COM BOMBEAMENTO (DISPONIBILIZACAO DE BOMBA), SEM O LANCAMENTO (NBR 8953) | M3 | 1,1030000 | 493.7 | 544.55
SINAPI | 88262 | CARPINTEIRO DE FORMAS COM ENCARGOS COMPLEMENTARES | H | 0,2240000 | 29.82 | 6.68
SINAPI | 88309 | PEDREIRO COM ENCARGOS COMPLEMENTARES | H | 0,2240000 | 30.19 | 6.76
SINAPI | 88316 | SERVENTE COM ENCARGOS COMPLEMENTARES | H | 1,3450000 | 26.19 | 35.23
SINAPI | 90586 | VIBRADOR DE IMERSÃO, DIÂMETRO DE PONTEIRA 45MM, MOTOR ELÉTRICO TRIFÁSICO POTÊNCIA DE 2 CV - CHP DIURNO. AF_06/2015 | CHP | 0,0940000 | 1.13 | 0.11
SINAPI | 90587 | VIBRADOR DE IMERSÃO, DIÂMETRO DE PONTEIRA 45MM, MOTOR ELÉTRICO TRIFÁSICO POTÊNCIA DE 2 CV - CHI DIURNO. AF_06/2015 | CHI | 0,1300000 | 0.45 | 0.06
COMPOSIÇÃO | COMP014 | CONCRETAGEM DE VIGAS E LAJES, FCK=30 MPA, PARA LAJES PREMOLDADAS COM USO DE BOMBA - LANÇAMENTO, ADENSAMENTO E ACABAMENTO. AF_02/2022 | M3 |  |  | 615.4
SINAPI-I | 1525 | CONCRETO USINADO BOMBEAVEL, CLASSE DE RESISTENCIA C30, BRITA 0 E 1, SLUMP = 100 +/- 20 MM, COM BOMBEAMENTO (DISPONIBILIZACAO DE BOMBA), SEM O LANCAMENTO (NBR 8953) | M3 | 1,1030000 | 493.7 | 544.55
SINAPI | 88262 | CARPINTEIRO DE FORMAS COM ENCARGOS COMPLEMENTARES | H | 0,1860000 | 29.82 | 5.55
SINAPI | 88309 | PEDREIRO COM ENCARGOS COMPLEMENTARES | H | 1,1190000 | 30.19 | 33.78
SINAPI | 88316 | SERVENTE COM ENCARGOS COMPLEMENTARES | H | 1,1920000 | 26.19 | 31.22
SINAPI | 90586 | VIBRADOR DE IMERSÃO, DIÂMETRO DE PONTEIRA 45MM, MOTOR ELÉTRICO TRIFÁSICO POTÊNCIA DE 2 CV - CHP DIURNO. AF_06/2015 | CHP | 0,1940000 | 1.13 | 0.22
SINAPI | 90587 | VIBRADOR DE IMERSÃO, DIÂMETRO DE PONTEIRA 45MM, MOTOR ELÉTRICO TRIFÁSICO POTÊNCIA DE 2 CV - CHI DIURNO. AF_06/2015 | CHI | 0,1790000 | 0.45 | 0.08
COMPOSIÇÃO | COMP015 | APLICAÇÃO DE PAPEL DE PAREDE - FORNECIMENTO E INSTALAÇÃO | M2 |  |  | 57.34
SINAPI | 88310 | PINTOR COM ENCARGOS COMPLEMENTARES | H | 0.45 | 32.13 | 14.46
SINAPI | 88243 | AJUDANTE ESPECIALIZADO COM ENCARGOS COMPLEMENTARES | H | 0.285 | 27.24 | 7.76
ORÇAMENTO | - | PAPEL DE PAREDE DE VINIL | M2 | 1 | 18.76 | 18.76
SINAPI-I | 4791 | ADESIVO ACRILICO DE BASE AQUOSA / COLA DE CONTATO | KG | 0.33 | 49.59 | 16.36
COMPOSIÇÃO | COMP016 | ASSENTAMENTO DE CHAPIM PRÉ MOLDADO SOB MURO DE DIVISA, INCLUSO FORNECIMENTO | M |  |  | 59.49
ORÇAMENTO | - | CHAPIM PRÉ-MOLDADO DE CONCRETO - 100CM X 20 CM X 2 CM | M | 1.04 | 41.8833 | 43.56
SINAPI | 87283 | ARGAMASSA TRAÇO 1:6 (EM VOLUME DE CIMENTO E AREIA MÉDIA ÚMIDA) COM ADIÇÃO DE PLASTIFICANTE PARA EMBOÇO/MASSA ÚNICA/ASSENTAMENTO DE ALVENARIA DE VEDAÇÃO, PREPARO MECÂNICO COM BETONEIRA 400 L. AF_08/2019 | M3 | 0.006 | 386.76 | 2.32
SINAPI | 88274 | PEDREIRO COM ENCARGOS COMPLEMENTARES | H | 0.189 | 30.19 | 5.71
SINAPI | 88316 | SERVENTE COM ENCARGOS COMPLEMENTARES | H | 0.094 | 26.19 | 2.46
SINAPI | 91692 | SERRA CIRCULAR DE BANCADA COM MOTOR ELÉTRICO POTÊNCIA DE 5HP, COM COIFA PARA DISCO 10" - CHP DIURNO. AF_08/2015 | CHP | 0.009 | 29.94 | 0.27
SINAPI | 91693 | SERRA CIRCULAR DE BANCADA COM MOTOR ELÉTRICO POTÊNCIA DE 5HP, COM COIFA PARA DISCO 10" - CHI DIURNO. AF_08/2015 | CHI | 0.179 | 28.87 | 5.17
Uberlândia, 21 de setembro de 2024.
Arthur Borges Préve
Engenheiro Civil
CREA-MG 211.840/D
CÂMARA MUNICIPAL DE INDAIATUBA
P A L Á C I O V O T U R A
Rua Humaitá, 1167 Centro – PABX: (19) 3885-7700.
CEP: 13.339-140 – Indaiatuba - SP

## BDI (hidden)
CÁLCULO DO BDI
COMPOSIÇÃO DO BDI
ISS = 3,00 %
SIGLA | ITEM | PORCENTAGEM
AC | Administração Central | 3%
SG | Seguro e Garantia | 0.8%
R | Risco | 1%
DF | Despesas Financeiras | 0.59%
L | Lucro | 6.2%
CP | COFINS + PIS | 3.65%
CPRB | Contribuição Previdenciária | 4.5%
| ISS | 3%
| Total do BDI | 26%
FÓRMULA DO BDI
AC ¦ Administração Central - Percentual incluído no contrato para suprir gastos gerais que a empresa efetua com a sua administração, tais como: aluguel da sede, salários dos funcionários da sede, material de expediente, entre outros.
SG ¦ Seguro e Garantia.
R ¦ Risco.
DF ¦ Despesas Financeiras - Despesas financeiras são gastos relacionados à perda monetária decorrente da defasagem entre a data do efetivo desembolso e a data da receita correspondente.
L ¦ Lucro - Percentual incluído no contrato referente ao lucro pretendido.
CP ¦ Somatório do COFINS e PIS.
CPRB ¦ Contribuição Previdenciária sobre a Receita Bruta. Aplicado quando opta-se pelo Regime de Desoneração da Folha de Pagamento.
ISS ¦ Imposto Sobre Serviços, aplicado a Base de Cálculo.
ARTHUR BORGES PRÉVE
ENGENHEIRO CIVIL
CREA-MG 211.840/D
|  | SER-POR-005 | FORNECIMENTO E ASSENTAMENTO DE PORTA AÇO DE ENROLAR, LÂMINA RAIADA COM LARGURA ÚTIL 100MM, CHAPA 24, ABERTURA MANUAL, COMPLETA, INCLUSIVE EIXO, MOLA, SOLEIRA, ETIQUETA, CAVALETE, GUIAS, FITAS E FECHADURAS LATERAIS - COMPLETA | M2 | 7.82 | 329.37
0
10.08
22.84
CÂMARA MUNICIPAL DE INDAIATUBA
P A L Á C I O V O T U R A
Rua Humaitá, 1167 Centro – PABX: (19) 3885-7700.
CEP: 13.339-140 – Indaiatuba - SP

## CRONOGRAMA (hidden)
CRONOGRAMA FÍSICO-FINANCEIRO
REFORMA DA CÂMARA MUNICIPAL DE INDAIATUBA
PROPONENTE: CÂMARA MUNICIPAL DE INDAIATUBA - SP | [5 empty] | VALOR DO INVESTIMENTO: R$0,00
CNPJ: | [5 empty] | TIPO DE OBRA: REFORMA
ITEM | DESCRIÇÃO DOS SERVIÇOS | VALOR TOTAL (R$) | PARTICIPAÇÃO POR ETAPA (%) | PARCELA 01 |  | PARCELA 02 |  | PARCELA 03 |  | PARCELA 04 |  | PARCELA 05 |  | PARCELA 06
|  |  |  | SIMPLES (%) | ACUMULADO (%) | SIMPLES (%) | ACUMULADO (%) | SIMPLES (%) | ACUMULADO (%) | SIMPLES (%) | ACUMULADO (%) | SIMPLES (%) | ACUMULADO (%) | SIMPLES (%) | ACUMULADO (%)
1 | CANTEIRO DE OBRAS | 0 | #DIV/0! | 16.66 | 16.66 | 16.66 | 33.32 | 16.67 | 49.99 | 16.67 | 66.66 | 16.67 | 83.33 | 16.67 | 100
2 | ADMINISTRAÇÃO DE OBRA | 0 | #DIV/0! | 16.66 | 16.66 | 16.66 | 33.32 | 16.67 | 49.99 | 16.67 | 66.66 | 16.67 | 83.33 | 16.67 | 100
3 | DEMOLIÇÕES E RETIRADAS | 0 | #DIV/0! | 100 | 100 |  | 100 |  | 100 |  | 100 |  | 100 |  | 100
4 | FUNDAÇÕES | 0 | #DIV/0! | 100 | 100 |  | 100 |  | 100 |  | 100 |  | 100 |  | 100
5 | SUPERESTRUTURA | 0 | #DIV/0! | 25 | 25 | 75 | 100 |  | 100 |  | 100 |  | 100 |  | 100
6 | COBERTURAS | 0 | #DIV/0! |  | 0 |  | 0 |  | 0 | 100 | 100 |  | 100 |  | 100
7 | PISOS | 0 | #DIV/0! | 20 | 20 | 20 | 40 | 20 | 60 | 20 | 80 | 20 | 100 |  | 100
8 | ACABAMENTOS | 0 | #DIV/0! |  | 0 |  | 0 |  | 0 | 50 | 50 | 50 | 100 |  | 100
9 | PAREDES | 0 | #DIV/0! | 25 | 25 | 50 | 75 | 25 | 100 |  | 100 |  | 100 |  | 100
10 | REVESTIMENTOS | 0 | #DIV/0! |  | 0 | 50 | 50 | 50 | 100 |  | 100 |  | 100 |  | 100
11 | PINTURA INTERNA | 0 | #DIV/0! |  | 0 |  | 0 |  | 0 | 25 | 25 | 25 | 50 | 50 | 100
12 | PINTURA EXTERNA | 0 | #DIV/0! |  | 0 |  | 0 |  | 0 | 25 | 25 | 25 | 50 | 50 | 100
13 | ESQUADRIAS E FERRAGENS | 0 | #DIV/0! |  | 0 |  | 0 | 50 | 50 | 50 | 100 |  | 100 |  | 100
14 | FORROS | 0 | #DIV/0! |  | 0 |  | 0 | 50 | 50 | 50 | 100 |  | 100 |  | 100
15 | INSTALAÇÕES HIDRÁULICAS | 0 | #DIV/0! | 10 | 10 | 25 | 35 | 25 | 60 | 40 | 100 |  | 100 |  | 100
16 | INSTALAÇÕES SANITÁRIAS / PLUVIAL | 0 | #DIV/0! | 10 | 10 | 25 | 35 | 25 | 60 | 40 | 100 |  | 100 |  | 100
17 | BANCADAS, LOUÇAS E METAIS | 0 | #DIV/0! |  | 0 |  | 0 |  | 0 | 25 | 25 | 50 | 75 | 25 | 100
18 | INSTALAÇÕES ELÉTRICAS | 0 | #DIV/0! | 10 | 10 | 20 | 30 | 25 | 55 | 20 | 75 | 15 | 90 | 10 | 100
19 | INSTALAÇÕES DE COMBATE A INCÊNDIO E PÂNICO | 0 | #DIV/0! |  | 0 |  | 0 |  | 0 |  | 0 | 100 | 100 |  | 100
20 | INSTALAÇÕES AR CONDICIONADO / EXAUSTÃO | 0 | #DIV/0! |  | 0 | 25 | 25 | 25 | 50 | 25 | 75 | 25 | 100 |  | 100
TOTAL (%): |  |  | #DIV/0! | #DIV/0! | #DIV/0! | #DIV/0! | #DIV/0! | #DIV/0! | #DIV/0! | #DIV/0! | #DIV/0! | #DIV/0! | #DIV/0! | #DIV/0! | #DIV/0!
TOTAL (R$): |  | 0 |  | 0 | 0 | 0 | 0 | 0 | 0 | 0 | 0 | 0 | 0 | 0 | 0
Uberlândia, 21 de setembro de 2024.
Arthur Borges Préve
Engenheiro Civil
CREA-MG 211.840/D
CRONOGRAMA FÍSICO-FINANCEIRO
REFORMA DA CÂMARA MUNICIPAL DE INDAIATUBA
PROPONENTE: CÂMARA MUNICIPAL DE INDAIATUBA - SP | [5 empty] | VALOR DO INVESTIMENTO: R$0,00
CNPJ: | [5 empty] | TIPO DE OBRA: REFORMA
ITEM | DESCRIÇÃO DOS SERVIÇOS | VALOR TOTAL (R$) | PARTICIPAÇÃO POR ETAPA (%) | PARCELA 07 |  | PARCELA 08 |  | PARCELA 09 |  | PARCELA 10 |  | PARCELA 11 |  | PARCELA 12
|  |  |  | SIMPLES (%) | ACUMULADO (%) | SIMPLES (%) | ACUMULADO (%) | SIMPLES (%) | ACUMULADO (%) | SIMPLES (%) | ACUMULADO (%) | SIMPLES (%) | ACUMULADO (%) | SIMPLES (%) | ACUMULADO (%)
1 | CANTEIRO DE OBRAS | 0 | #DIV/0! |  | 0 |  | 0 |  | 0 |  | 0 |  | 0 |  | 0
2 | ADMINISTRAÇÃO DE OBRA | 0 | #DIV/0! |  | 0 |  | 0 |  | 0 |  | 0 |  | 0 |  | 0
3 | DEMOLIÇÕES E RETIRADAS | 0 | #DIV/0! |  | 0 |  | 0 |  | 0 |  | 0 |  | 0 |  | 0
4 | FUNDAÇÕES | 0 | #DIV/0! |  | 0 |  | 0 |  | 0 |  | 0 |  | 0 |  | 0
5 | SUPERESTRUTURA | 0 | #DIV/0! |  | 0 |  | 0 |  | 0 |  | 0 |  | 0 |  | 0
6 | COBERTURAS | 0 | #DIV/0! |  | 0 |  | 0 |  | 0 |  | 0 |  | 0 |  | 0
7 | PISOS | 0 | #DIV/0! |  | 0 |  | 0 |  | 0 |  | 0 |  | 0 |  | 0
8 | ACABAMENTOS | 0 | #DIV/0! |  | 0 |  | 0 |  | 0 |  | 0 |  | 0 |  | 0
9 | PAREDES | 0 | #DIV/0! |  | 0 |  | 0 |  | 0 |  | 0 |  | 0 |  | 0
10 | REVESTIMENTOS | 0 | #DIV/0! |  | 0 |  | 0 |  | 0 |  | 0 |  | 0 |  | 0
11 | PINTURA INTERNA | 0 | #DIV/0! |  | 0 |  | 0 |  | 0 |  | 0 |  | 0 |  | 0
12 | PINTURA EXTERNA | 0 | #DIV/0! |  | 0 |  | 0 |  | 0 |  | 0 |  | 0 |  | 0
13 | ESQUADRIAS E FERRAGENS | 0 | #DIV/0! |  | 0 |  | 0 |  | 0 |  | 0 |  | 0 |  | 0
14 | FORROS | 0 | #DIV/0! |  | 0 |  | 0 |  | 0 |  | 0 |  | 0 |  | 0
15 | INSTALAÇÕES HIDRÁULICAS | 0 | #DIV/0! |  | 0 |  | 0 |  | 0 |  | 0 |  | 0 |  | 0
16 | INSTALAÇÕES SANITÁRIAS / PLUVIAL | 0 | #DIV/0! |  | 0 |  | 0 |  | 0 |  | 0 |  | 0 |  | 0
17 | BANCADAS, LOUÇAS E METAIS | 0 | #DIV/0! |  | 0 |  | 0 |  | 0 |  | 0 |  | 0 |  | 0
18 | INSTALAÇÕES ELÉTRICAS | 0 | #DIV/0! |  | 0 |  | 0 |  | 0 |  | 0 |  | 0 |  | 0
19 | INSTALAÇÕES DE COMBATE A INCÊNDIO E PÂNICO | 0 | #DIV/0! |  | 0 |  | 0 |  | 0 |  | 0 |  | 0 |  | 0
20 | INSTALAÇÕES AR CONDICIONADO / EXAUSTÃO | 0 | #DIV/0! |  | 0 |  | 0 |  | 0 |  | 0 |  | 0 |  | 0
TOTAL (%): |  |  | #DIV/0! | 0 | #DIV/0! | 0 | #DIV/0! | 0 | #DIV/0! | 0 | #DIV/0! | 0 | #DIV/0! | 0 | #DIV/0!
TOTAL (R$): |  | 0 |  | 0 | 0 | 0 | 0 | 0 | 0 | 0 | 0 | 0 | 0 | 0 | 0
ARTHUR BORGES PRÉVE
ENGENHEIRO CIVIL
CREA MG 211.840/D
CÂMARA MUNICIPAL DE INDAIATUBA
P A L Á C I O V O T U R A
Rua Humaitá, 1167 Centro – PABX: (19) 3885-7700.
CEP: 13.339-140 – Indaiatuba - SP